## 表10_2_2-4 招标控制价扉页
【表10.2.2-4】
溪边南度假微景区设施及景观提升项目
清单预算
预算价 | (小写): | 25146165.06元
| (大写): | 贰仟伍佰壹拾肆万陆仟壹佰陆拾伍元零角陆分
招 标 人: |  |  | 造价咨询人:
| (单位盖章) |  |  | (单位资质专用章)
法定代表人 或其授权人: |  |  | 法定代表人 或其授权人:
| (签字或盖章) |  |  | (签字或盖章)
编 制 人: |  |  | 复 核 人:
| (造价工程师签字盖专用章) |  |  | (造价工程师签字盖专用章)
编制时间: |  |  | 复核时间:

## 1_单位工程汇总表
单位工程费汇总表
单位工程名称：单项工程 |  | 第1页 共1页
序号 | 费用名称 | 金额
1 | 部落设施采购 | 2930662
2 | 绿植布景装饰 | 3410409.07
3 | 部落造景装饰及洞穴雕塑 | 18805093.99
| 合 计 | 25146165.06

## 部落设施采购
溪边南度假微景区设施及景观提升项目-部落设施采购
编号 | 产品名称 | 技术参数 | 单位 | 数量 | 单价 | 金额 | 产品示意图
1 | 仿真椰子树一 | 弯杆椰子树：高12m 底部钢板：600*600*1cm 主干材质：玻璃钢 主干直径：25cm 叶片材质：PE塑胶 叶片配比：2.4m-9片，2.8m-9片，3.24m-12片 | 株 | 2 | 16800 | 33600 | =DISPIMG("ID_2495FD0F458940B298181DF9CD69D058",1)
2 | 仿真椰子树二 | 弯杆椰子树：高9m 底部钢板：600*600*1cm 主干材质：玻璃钢 主干直径：25cm 叶片材质：PE塑胶 叶片配比：2.4m-12片，2.8m-12片 | 株 | 4 | 11700 | 46800 | =DISPIMG("ID_253E7EF624A8471FA599F9740161AB98",1)
3 | 仿真椰子树三 | 弯杆椰子树：高8m 底部钢板：600*600*1cm 主干材质：玻璃钢 主干直径：25cm 叶片材质：PE塑胶 叶片配比：2.4m-12片，2.8m-12片 | 株 | 5 | 10400 | 52000 | =DISPIMG("ID_1A39F97A844845D5AC805B9DF3C13715",1)
4 | 仿真椰子树四 | 弯杆椰子树：高7m 底部钢板：600*600*1cm 主干材质：玻璃钢 主干直径：25cm 叶片材质：PE塑胶 叶片配比：2.4m-9片，2.8m-9片 | 株 | 5 | 9100 | 45500 | =DISPIMG("ID_763026036C144F8DA261B6AE850D2CC3",1)
5 | 仿真椰子树五 | 弯杆椰子树：高5m 底部钢板：600*600*1cm 主干材质：玻璃钢 主干直径：25cm 叶片材质：PE塑胶 叶片配比：2.4m-9片，2.8m-9片 | 株 | 4 | 6500 | 26000 | =DISPIMG("ID_A68FA621A1334047A56722AA6F910B21",1)
6 | 仿真椰子树六 | 直杆椰子树：高3m 底部钢板：600*600*1cm 主干材质：玻璃钢 主干直径：25cm 叶片材质：PE塑胶 叶片配比：2.4m-15片 | 株 | 1 | 3600 | 3600 | =DISPIMG("ID_D86F2E63196746D28FF68F29D1E3B2DF",1)
7 | 仿真椰子树七 | 直杆椰子树：高4m 底部钢板：600*600*1cm 主干材质：玻璃钢 主干直径：25cm 叶片材质：PE塑胶 叶片配比：2.4m-15片 | 株 | 2 | 4800 | 9600 | =DISPIMG("ID_D86F2E63196746D28FF68F29D1E3B2DF",1)
8 | 仿真椰子树八 | 直杆椰子树：高5m 底部钢板：600*600*1cm 主干材质：玻璃钢 主干直径：25cm 叶片材质：PE塑胶 叶片配比：2.4m-9片，2.8m-9片 | 株 | 2 | 6000 | 12000 | =DISPIMG("ID_D86F2E63196746D28FF68F29D1E3B2DF",1)
9 | 定制入口造型门头 | 材质：防腐杉木、竹编板 外尺寸：20.6*12.33*10.74m 面层：木蜡油刷面 工艺：木结构 包含材料、安装等全部费用 注：基础另计 | 座 | 1 | 250000 | 250000 | =DISPIMG("ID_CECC3A9EF7164E01B8C3108A415DC597",1)
10 | 定制造型遮阳亭 | 材质：防腐杉木 外尺寸：D10.0m*H8.0m 面层：木蜡油刷面 工艺：木结构、防水层、棕榈皮装饰、圆形柜台 包含材料、安装等全部费用 | 座 | 2 | 79163 | 158326 | =DISPIMG("ID_E243D0A1CE1449ECA39327DD58BE9D54",1)
11 | 定制售票口造型门头 | 材质：防腐杉木、竹编板 外尺寸：14.05*12*12.5m 面层：木蜡油刷面 工艺：木结构 包含材料、安装等全部费用 注：基础、木平台另计 | 座 | 1 | 250000 | 250000 | =DISPIMG("ID_8A73F5518C3741B483DF0B8D8B2C6559",1)
12 | 定制木质萌宠造型卡座 | 材质：防腐杉木 外尺寸：D2.1*H4.4m 面层：木蜡油刷面 工艺：木结构 包含材料、安装等全部费用 注：基础、木平台另计 | 座 | 3 | 16440 | 49320 | =DISPIMG("ID_D0B49D0F8DCC45FC8584B47215D76F4D",1)
13 | 定制木质扇贝造型卡座 | 材质：防腐杉木、杉木辫板 外尺寸：D6.3*5.0m 面层：木蜡油刷面 工艺：木结构、东阳非遗杉木辫 包含材料、安装等全部费用 注：基础、木平台另计 | 座 | 4 | 70000 | 280000 | =DISPIMG("ID_EB783DF210F4419BBAF4894DADFF8EDF",1)
14 | 定制木质海螺造型卡座 | 材质：防腐杉木、杉木辫板 外尺寸：D6.3*10.5m 面层：木蜡油刷面 工艺：木结构、东阳非遗杉木辫 包含材料、安装等全部费用 注：基础、木平台另计 | 座 | 3 | 90000 | 270000 | =DISPIMG("ID_3A247ECED4E449F9B505748C04E61F0A",1)
15 | 定制木质登高观景平台 | 材质：防腐杉木 外尺寸：3.2*7.7*12.4m 面层：木蜡油刷面 工艺：3层木结构 包含材料、安装等全部费用 注：基础、木平台另计 | 座 | 1 | 280000 | 280000 | =DISPIMG("ID_5326B3FA0D77452BA711FF496ABBF464",1)
16 | 定制大裤衩平台 | 材质：防腐杉木 外尺寸：31*20*13m 面层：木蜡油刷面 工艺：木结构 包含材料、安装等全部费用 注：基础、木平台另计 | 座 | 1 | 189300 | 189300 | =DISPIMG("ID_043EBAC703404CDF84FF2B9C6C739B0B",1)
17 | 定制傣族观景长廊 | 材质：防腐杉木 外尺寸：9.4*4.2*5.8m 面层：木蜡油刷面 工艺：木结构 包含材料、安装等全部费用 注：基础、木平台另计 | 座 | 1 | 175900 | 175900 | =DISPIMG("ID_5AD75007BD384ADE9798F6CBF68A2387",1)
18 | 定制木质DJ台 | 材质：防腐杉木、竹编板 外尺寸：11.9*8.2*7m 面层：木蜡油刷面 工艺：2层木结构 包含材料、安装等全部费用 注：基础、木平台另计 | 座 | 1 | 174700 | 174700 | =DISPIMG("ID_0F8880597D2B4707B6AADD5C6DA2271B",1)
19 | 定制木质酒吧 | 材质：防腐杉木 外尺寸：D25*10.7m 面层：木蜡油刷面 工艺：木结构、竹编板、棕榈皮装饰、圆形柜台 包含材料、安装等全部费用 注：基础、木平台另计 | 座 | 1 | 501656 | 501656 | =DISPIMG("ID_982E4B6262934FB69B3DD6CDEE34BA57",1)
20 | 定制咖啡屋立面造型装饰 | 材质：防腐杉木、竹胶板 外尺寸：17.08*10.65*8m 面层：木蜡油刷面 工艺：木结构、竹编板 包含材料、安装等全部费用 注：基础、地面钢结构另计 | 座 | 1 | 112000 | 112000 | =DISPIMG("ID_6C61884E8A5A42C4BE0D1ED1E361FED2",1)
21 | 定制木质露营卡座 | 材质：防腐杉木 外尺寸：2.6*3.2*3.2m 面层：木蜡油刷面 工艺：木结构 包含材料、安装等全部费用 注：基础、木平台另计 | 座 | 1 | 10360 | 10360 | =DISPIMG("ID_77A20A9D4D904B85B101662C7BF40F91",1)
| 合计 |  |  |  |  | 2930662

## 1_1_表10_2_2-16 分部分项工程清单与计价表
【表10.2.2-16】
分部分项工程清单与计价表
单位(专业)工程名称:单项工程-绿植布景装饰 |  |  |  |  | 标段:
序号 | 项目名称 | 项目特征 | 计量 单位 | 工程量 | 金 额 (元) |  | 备注
[5 empty] | 综合单价 | 合价
| 一、乔灌木 |  |  |  |  | 2875453.67
1 | 栽植乔木 | 无患子 1、D30cm，高度750cm，冠幅500cm； 2、全冠，树形优美； 3、养护期2年 | 株 | 10 | 12034.37 | 120343.70
2 | 栽植乔木 | 罗汉松 1、D18cm，高度700-750cm，冠幅400cm； 2、独立主干，造型独特，全冠； 3、养护期2年 | 株 | 1 | 44614.66 | 44614.66
3 | 栽植乔木 | 丛生乌桕 1、4分支以上，高度700-800cm，冠幅300-400cm； 2、全冠，树形优美； 3、养护期2年 | 株 | 3 | 5880.62 | 17641.86
4 | 栽植棕榈类 | 老人葵A 1、高度700cm，冠幅300-350cm； 2、株形饱满，修剪后规格； 3、养护期2年 | 株 | 18 | 7219.09 | 129943.62
5 | 栽植棕榈类 | 老人葵B 1、高度300cm，冠幅150-200cm； 2、株形饱满，修剪后规格； 3、养护期2年 | 株 | 25 | 2686.46 | 67161.50
6 | 栽植棕榈类 | 老人葵C 1、高度200cm，冠幅100-150cm； 2、株形饱满，修剪后规格； 3、养护期2年 | 株 | 14 | 1331.59 | 18642.26
7 | 栽植棕榈类 | 老人葵D 1、高度250cm，冠幅150-200cm； 2、株形饱满，修剪后规格； 3、养护期2年 | 株 | 20 | 1876.59 | 37531.80
8 | 栽植棕榈类 | 针葵 1、高度100-150cm，冠幅250cm； 2、株形饱满，修剪后规格； 3、养护期2年 | 株 | 31 | 1549.59 | 48037.29
9 | 栽植棕榈类 | 蒲葵A 1、高度400cm，冠幅250-300cm； 2、株形饱满，修剪后规格； 3、养护期2年 | 株 | 20 | 4056.59 | 81131.80
本页小计 | [5 empty] | 565048.49
【表10.2.2-16】
分部分项工程清单与计价表
单位(专业)工程名称:单项工程-绿植布景装饰 |  |  |  |  | 标段:
序号 | 项目名称 | 项目特征 | 计量 单位 | 工程量 | 金 额 (元) |  | 备注
[5 empty] | 综合单价 | 合价
10 | 栽植棕榈类 | 蒲葵B 1、高度300cm，冠幅200-250cm； 2、株形饱满，修剪后规格； 3、养护期2年 | 株 | 20 | 2421.59 | 48431.80
11 | 栽植棕榈类 | 蒲葵C 1、高度250cm，冠幅150-200cm； 2、株形饱满，修剪后规格； 3、养护期2年 | 株 | 70 | 1876.59 | 131361.30
12 | 栽植棕榈类 | 蒲葵D 1、高度200cm，冠幅100-150cm； 2、株形饱满，修剪后规格； 3、养护期2年 | 株 | 50 | 1331.59 | 66579.50
13 | 栽植棕榈类 | 蒲葵E 1、高度60cm，冠幅60cm； 2、株形饱满，修剪后规格； 3、养护期2年 | 株 | 100 | 302.67 | 30267.00
14 | 栽植棕榈类 | 散尾葵A 1、高度300cm，冠幅250-300cm； 2、株形饱满，修剪后规格； 3、养护期2年 | 株 | 20 | 1331.59 | 26631.80
15 | 栽植棕榈类 | 散尾葵B 1、高度400cm，冠幅250-300cm； 2、株形饱满，修剪后规格； 3、养护期2年 | 株 | 75 | 2421.59 | 181619.25
16 | 栽植乔木 | 红叶石楠树 1、D10cm，高度300-400cm，冠幅200cm； 2、全冠，树形优美； 3、养护期2年 | 株 | 1 | 706.46 | 706.46
17 | 栽植乔木 | 大桂花 1、D15-20cm，高度300-400cm，冠幅300-400cm； 2、全冠，树形优美； 3、养护期2年 | 株 | 27 | 3539.36 | 95562.72
18 | 栽植灌木 | 茶梅 1、高度350cm，冠幅200cm； 2、球形饱满，修剪后规格； 3、养护期2年 | 株 | 9 | 887.15 | 7984.35
本页小计 | [5 empty] | 589144.18
【表10.2.2-16】
分部分项工程清单与计价表
单位(专业)工程名称:单项工程-绿植布景装饰 |  |  |  |  | 标段:
序号 | 项目名称 | 项目特征 | 计量 单位 | 工程量 | 金 额 (元) |  | 备注
[5 empty] | 综合单价 | 合价
19 | 栽植乔木 | 鸡爪槭 1、D10cm，高度200-220cm，冠幅170-200cm； 2、全冠，树形优美； 3、养护期2年 | 株 | 7 | 878.52 | 6149.64
20 | 栽植棕榈类 | 大王椰子 1、高度300cm，冠幅250-300cm； 2、株型饱满，修剪后规格； 3、养护期2年 | 株 | 5 | 3511.59 | 17557.95
21 | 栽植棕榈类 | 加拿利海枣 1、高度350cm，冠幅250-300cm； 2、株型饱满，修剪后规格； 3、养护期2年 | 株 | 10 | 8735.79 | 87357.90
22 | 栽植棕榈类 | 银海枣 1、高度350cm，冠幅250-300cm； 2、球形饱满，修剪后规格； 3、养护期2年 | 株 | 10 | 2041.61 | 20416.10
23 | 栽植乔木 | 香蕉 1、高度300cm，冠幅250-300cm； 2、株型饱满，修剪后规格； 3、养护期2年 | 株 | 40 | 1293.52 | 51740.80
24 | 栽植棕榈类 | 夏威夷葵A 1、高度200cm，冠幅120-150cm； 2、株形饱满，修剪后规格； 3、养护期2年 | 株 | 500 | 841.09 | 420545.00
25 | 栽植乔木 | 琴叶榕 1、高度100cm，冠幅80-100cm； 2、株型饱满，修剪后规格； 3、养护期2年 | 株 | 50 | 309.15 | 15457.50
26 | 栽植灌木 | 红山芋A 1、高度120cm，冠幅100-120cm； 2、株形饱满，修剪后规格； 3、养护期2年 | 株 | 10 | 536.92 | 5369.20
27 | 栽植灌木 | 红山芋B 1、高度85cm，冠幅65-80cm； 2、株形饱满，修剪后规格； 3、养护期2年 | 株 | 10 | 380.80 | 3808.00
本页小计 | [5 empty] | 628402.09
【表10.2.2-16】
分部分项工程清单与计价表
单位(专业)工程名称:单项工程-绿植布景装饰 |  |  |  |  | 标段:
序号 | 项目名称 | 项目特征 | 计量 单位 | 工程量 | 金 额 (元) |  | 备注
[5 empty] | 综合单价 | 合价
28 | 栽植灌木 | 龙海芋 1、高度200cm，冠幅80cm； 2、株形饱满，修剪后规格； 3、养护期2年 | 株 | 10 | 641.87 | 6418.70
29 | 栽植乔木 | 富贵榕 1、高度100cm，冠幅80-100cm； 2、株形饱满，修剪后规格； 3、养护期2年 | 株 | 10 | 463.27 | 4632.70
30 | 栽植灌木 | 红叶石楠球 1、高度150cm，冠幅150cm； 2、球形饱满，修剪后规格； 3、养护期2年 | 株 | 2 | 241.62 | 483.24
31 | 栽植灌木 | 无刺构骨球 1、高度140cm，冠幅130cm； 2、球形饱满，修剪后规格； 3、养护期2年 | 株 | 5 | 241.62 | 1208.10
32 | 栽植乔木 | 铁树 1、高度150cm，冠幅160cm； 2、球形饱满，修剪后规格； 3、养护期2年 | 株 | 4 | 848.06 | 3392.24
33 | 栽植棕榈类 | 旅人蕉 1、高度250cm，冠幅220cm； 2、全冠，株形饱满，冠形优美； 3、养护期2年 | 株 | 10 | 623.09 | 6230.90
34 | 栽植棕榈类 | 假槟榔 1、高度250cm，冠幅250cm 2、全冠，株形饱满，冠型优美 | 株 | 10 | 1354.02 | 13540.20
35 | 栽植灌木 | 春羽 1、高度75cm，冠幅60cm； 2、株型饱满，修剪后规格； 3、养护期2年 | 株 | 80 | 136.94 | 10955.20
36 | 栽植灌木 | 霸王蕨A 1、高度80cm，冠幅80cm； 2、株形饱满，修剪后规格； 3、养护期2年 | 株 | 230 | 106.12 | 24407.60
37 | 栽植灌木 | 大吴风草A 1、高度35cm，冠幅35cm； 2、株形饱满，修剪后规格； 3、养护期2年 | 株 | 50 | 54.29 | 2714.50
本页小计 | [5 empty] | 73983.38
【表10.2.2-16】
分部分项工程清单与计价表
单位(专业)工程名称:单项工程-绿植布景装饰 |  |  |  |  | 标段:
序号 | 项目名称 | 项目特征 | 计量 单位 | 工程量 | 金 额 (元) |  | 备注
[5 empty] | 综合单价 | 合价
38 | 栽植灌木 | 大吴风草B 1、高度60cm，冠幅60cm； 2、株形饱满，修剪后规格； 3、养护期2年 | 株 | 200 | 100.07 | 20014.00
39 | 栽植灌木 | 鸟巢蕨B 1、高度35cm，冠幅35cm； 2、株形饱满，修剪后规格； 3、养护期2年 | 株 | 20 | 94.35 | 1887.00
40 | 栽植灌木 | 鸟巢蕨A 1、高度50cm，冠幅35cm； 2、株形饱满，修剪后规格； 3、养护期2年 | 株 | 118 | 163.02 | 19236.36
41 | 栽植灌木 | 鸟蕨 1、高度60cm，冠幅50cm； 2、株形饱满，修剪后规格； 3、养护期2年 | 株 | 10 | 291.44 | 2914.40
42 | 栽植花卉 | 丛生美人蕉 1、高度50cm，冠幅50cm； 2、株形饱满，15-20芽/丛； 3、养护期2年 | 丛 | 20 | 57.03 | 1140.60
43 | 栽植棕榈类 | 圆叶轴榈 1、高度100cm，冠幅80-100cm； 2、株形饱满，修剪后规格； 3、养护期2年 | 株 | 60 | 612.82 | 36769.20
44 | 栽植灌木 | 银边龙舌兰 1、高度45cm，冠幅45cm； 2、株形饱满，修剪后规格； 3、养护期2年 | 株 | 10 | 328.97 | 3289.70
45 | 栽植竹类 | 龟背竹B 1、高度80cm，冠幅60cm； 2、株形饱满，修剪后规格； 3、养护期2年 | 株 | 90 | 190.21 | 17118.90
46 | 栽植竹类 | 龟背竹A 1、高度大于150cm； 2、株形饱满，修剪后规格； 3、养护期2年 | 株 | 20 | 381.29 | 7625.80
47 | 栽植攀缘植物 | 炮仗花 1、高度150cm，冠幅25cm； 2、株型饱满，修剪后规格； 3、养护期2年 | 株 | 180 | 97.59 | 17566.20
本页小计 | [5 empty] | 127562.16
【表10.2.2-16】
分部分项工程清单与计价表
单位(专业)工程名称:单项工程-绿植布景装饰 |  |  |  |  | 标段:
序号 | 项目名称 | 项目特征 | 计量 单位 | 工程量 | 金 额 (元) |  | 备注
[5 empty] | 综合单价 | 合价
48 | 栽植攀缘植物 | 蔷薇 1、高度150cm； 2、株型饱满，修剪后规格； 3、养护期2年 | 株 | 50 | 194.87 | 9743.50
49 | 栽植攀缘植物 | 风车茉莉 1、高度150cm； 2、株型饱满，修剪后规格； 3、养护期2年 | 株 | 50 | 131.92 | 6596.00
50 | 栽植灌木 | 狐尾天门冬 1、高度35cm，冠幅20cm； 2、株形饱满，修剪后规格； 3、养护期2年 | 株 | 100 | 65.74 | 6574.00
51 | 栽植灌木 | 红花矾根 1、高度35cm，冠幅35cm； 2、株形饱满，修剪后规格； 3、养护期2年 | 株 | 80 | 42.85 | 3428.00
52 | 栽植乔木 | 黄金香柳 1、高度120cm，冠幅60cm； 2、株形饱满，修剪后规格 3、养护期2年 | 株 | 10 | 397.22 | 3972.20
53 | 栽植棕榈类 | 丛生针葵 1、高度150cm； 2、株形饱满，修剪后规格； 3、养护期2年 | 株 | 40 | 2203.59 | 88143.60
54 | 栽植灌木 | 朱蕉 1、高度120cm，冠幅100cm； 2、株形饱满，修剪后规格； 3、养护期2年 | 株 | 103 | 147.79 | 15222.37
55 | 栽植灌木 | 芭蕉 1、高度200-220cm； 2、株形饱满，修剪后规格； 3、养护期2年 | 株 | 95 | 512.72 | 48708.40
56 | 栽植灌木 | 天堂鸟 1、高度200-220cm； 2、株形饱满，修剪后规格； 3、养护期2年 | 株 | 85 | 970.52 | 82494.20
57 | 栽植棕榈类 | 夏威夷葵B 1、高度250cm； 2、株形饱满，修剪后规格； 3、养护期2年 | 株 | 40 | 895.59 | 35823.60
本页小计 | [5 empty] | 300705.87
【表10.2.2-16】
分部分项工程清单与计价表
单位(专业)工程名称:单项工程-绿植布景装饰 |  |  |  |  | 标段:
序号 | 项目名称 | 项目特征 | 计量 单位 | 工程量 | 金 额 (元) |  | 备注
[5 empty] | 综合单价 | 合价
58 | 栽植灌木 | 秋海棠 1、高度150cm； 2、株形饱满，修剪后规格； 3、养护期2年 | 株 | 20 | 247.19 | 4943.80
59 | 栽植灌木 | 金心也门铁 1、高度80cm，冠幅80cm； 2、株形饱满，修剪后规格； 3、养护期2年 | 株 | 10 | 186.24 | 1862.40
60 | 栽植棕榈类 | 鱼骨葵 1、高度大于150cm； 2、株形饱满，修剪后规格 3、养护期2年 | 株 | 10 | 2247.04 | 22470.40
61 | 栽植竹类 | 百合竹 1、高度150cm； 2、株形饱满，修剪后规格 3、养护期2年 | 株 | 10 | 530.32 | 5303.20
62 | 栽植灌木 | 海芋 1、高度60cm； 2、株形饱满，修剪后规格 3、养护期2年 | 株 | 10 | 182.72 | 1827.20
63 | 栽植棕榈类 | 金山棕 1、高度150cm； 2、株形饱满，修剪后规格 3、养护期2年 | 株 | 10 | 1161.37 | 11613.70
64 | 栽植灌木 | 象腿芋 1、高度50cm，冠幅50cm； 2、株形饱满，修剪后规格 3、养护期2年 | 株 | 20 | 426.58 | 8531.60
65 | 栽植灌木 | 霸王蕨B 1、高度60cm，冠幅60cm； 2、株形饱满，修剪后规格； 3、养护期2年 | 株 | 100 | 83.23 | 8323.00
本页小计 | [5 empty] | 64875.30
【表10.2.2-16】
分部分项工程清单与计价表
单位(专业)工程名称:单项工程-绿植布景装饰 |  |  |  |  | 标段:
序号 | 项目名称 | 项目特征 | 计量 单位 | 工程量 | 金 额 (元) |  | 备注
[5 empty] | 综合单价 | 合价
66 | 栽植乔木 | 水杉 1、胸径10cm，高度700-800cm，冠幅200-220cm； 2、全冠，树形优美； 3、养护期2年 | 株 | 15 | 1597.83 | 23967.45
67 | 栽植灌木 | 鸢尾 1、高度60cm，冠幅40cm； 2、株形饱满，修剪后规格； 3、养护期2年 | 株 | 60 | 45.38 | 2722.80
68 | 栽植乔木 | 棒棒糖树 1、高度80cm； 2、株形饱满，修剪后规格； 3、养护期2年 | 株 | 6 | 214.60 | 1287.60
69 | 栽植攀缘植物 | 绿萝 1、冠幅50cm； 2、株形饱满，修剪后规格； 3、养护期2年 | 株 | 30 | 48.92 | 1467.60
70 | 栽植灌木 | 猫眼 1、冠幅50cm； 2、株形饱满，修剪后规格； 3、养护期2年 | 株 | 11 | 88.63 | 974.93
71 | 栽植灌木 | 兰花 1、冠幅50cm； 2、株形饱满，修剪后规格； 3、养护期2年 | 株 | 1 | 489.20 | 489.20
72 | 栽植乔木 | 巴西木 1、高度90cm； 2、株形饱满，修剪后规格； 3、养护期2年 | 株 | 2 | 247.63 | 495.26
73 | 栽植乔木 | 千年木 1、高度90cm； 2、株形饱满，修剪后规格； 3、养护期2年 | 株 | 1 | 302.67 | 302.67
本页小计 | [5 empty] | 31707.51
【表10.2.2-16】
分部分项工程清单与计价表
单位(专业)工程名称:单项工程-绿植布景装饰 |  |  |  |  | 标段:
序号 | 项目名称 | 项目特征 | 计量 单位 | 工程量 | 金 额 (元) |  | 备注
[5 empty] | 综合单价 | 合价
74 | 栽植乔木 | 龙须树 1、高度90cm； 2、株形饱满，修剪后规格； 3、养护期2年 | 株 | 5 | 368.73 | 1843.65
75 | 栽植灌木 | 芙蓉 1、冠幅50cm； 2、株形饱满，修剪后规格； 3、养护期2年 | 株 | 6 | 214.52 | 1287.12
76 | 栽植灌木 | 翡翠皇后 1、冠幅50cm； 2、株形饱满，修剪后规格； 3、养护期2年 | 株 | 5 | 94.35 | 471.75
77 | 栽植灌木 | 五彩芋 1、冠幅40cm； 2、株形饱满，修剪后规格； 3、养护期2年 | 株 | 2 | 409.09 | 818.18
78 | 栽植乔木 | 蓝花楹 1、高度80cm； 2、株形饱满，修剪后规格； 3、养护期2年 | 株 | 3 | 475.55 | 1426.65
79 | 栽植灌木 | 玉簪 1、冠幅40cm； 2、株形饱满，修剪后规格； 3、养护期2年 | 株 | 6 | 94.35 | 566.10
80 | 栽植灌木 | 金叶菖蒲 1、高度40cm； 2、株形饱满，修剪后规格； 3、养护期2年 | 株 | 10 | 48.57 | 485.70
81 | 栽植灌木 | 肾蕨 1、高度30cm； 2、株形饱满，修剪后规格； 3、养护期2年 | 株 | 8 | 34.79 | 278.32
本页小计 | [5 empty] | 7177.47
【表10.2.2-16】
分部分项工程清单与计价表
单位(专业)工程名称:单项工程-绿植布景装饰 |  |  |  |  | 标段:
序号 | 项目名称 | 项目特征 | 计量 单位 | 工程量 | 金 额 (元) |  | 备注
[5 empty] | 综合单价 | 合价
82 | 栽植灌木 | 绿毛草 1、高度10cm，冠幅35cm； 2、株形饱满，修剪后规格； 3、养护期2年 | 株 | 10 | 82.73 | 827.30
83 | 栽植灌木 | 狼尾草 1、高度40cm； 2、株形饱满，修剪后规格； 3、养护期2年 | 株 | 10 | 94.35 | 943.50
84 | 栽植乔木 | 海南花梨木 1、高度80cm； 2、株形饱满，修剪后规格； 3、养护期2年 | 株 | 1 | 369.06 | 369.06
85 | 栽植灌木 | 吊兰 1、冠幅40cm； 2、株形饱满，修剪后规格； 3、养护期2年 | 株 | 10 | 82.91 | 829.10
86 | 栽植灌木 | 紫罗兰 1、冠幅40cm； 2、株形饱满，修剪后规格； 3、养护期2年 | 株 | 20 | 65.74 | 1314.80
87 | 栽植攀缘植物 | 常春藤 1、冠幅40cm； 2、株形饱满，修剪后规格； 3、养护期2年 | 株 | 205 | 79.69 | 16336.45
88 | 栽植灌木 | 金丝猴蕨 1、冠幅35cm； 2、株形饱满，修剪后规格； 3、养护期2年 | 株 | 5 | 523.54 | 2617.70
89 | 栽植攀缘植物 | 紫藤 1、高度60cm； 2、株形饱满，修剪后规格； 3、养护期2年 | 株 | 4 | 274.26 | 1097.04
90 | 栽植乔木 | 青枫树 1、高度60cm； 2、株形饱满，修剪后规格； 3、养护期2年 | 株 | 1 | 320.33 | 320.33
本页小计 | [5 empty] | 24655.28
【表10.2.2-16】
分部分项工程清单与计价表
单位(专业)工程名称:单项工程-绿植布景装饰 |  |  |  |  | 标段:
序号 | 项目名称 | 项目特征 | 计量 单位 | 工程量 | 金 额 (元) |  | 备注
[5 empty] | 综合单价 | 合价
91 | 栽植灌木 | 春羽 1、高度60cm，冠幅35cm； 2、株形饱满，修剪后规格； 3、养护期2年 | 株 | 40 | 96.88 | 3875.20
92 | 栽植灌木 | 黑风雪 1、冠幅40cm； 2、株形饱满，修剪后规格； 3、养护期2年 | 株 | 4 | 237.41 | 949.64
93 | 栽植灌木 | 钻石翡翠 1、冠幅40cm； 2、株形饱满，修剪后规格； 3、养护期2年 | 株 | 12 | 77.18 | 926.16
94 | 栽植灌木 | 富贵蕨 1、冠幅55cm； 2、株形饱满，修剪后规格； 3、养护期2年 | 株 | 54 | 409.09 | 22090.86
95 | 栽植灌木 | 日本香松 1、高度60cm，冠幅40cm； 2、株形饱满，修剪后规格； 3、养护期2年 | 株 | 4 | 182.72 | 730.88
96 | 铺种草皮 | 苔藓 1、株形饱满，修剪后规格； 2、养护期2年 | m2 | 20.00 | 125.49 | 2509.80
97 | 喷播植草（灌木）籽 | 混播花籽 1、15g/平方，籽播金鸡菊+百日草+虞美人+硫华菊 2、养护期2年 | m2 | 1000.00 | 27.76 | 27760.00
98 | 铺种草皮 | 马尼拉 1、满铺，带3cm沙； 2、养护期2年 | m2 | 8000.00 | 45.44 | 363520.00
99 | 栽植灌木 | 薄荷 1、高度30cm以上； 2、株形饱满，修剪后规格； 3、养护期2年 | 株 | 100 | 34.96 | 3496.00
100 | 栽植攀缘植物 | 爬山虎 1、长度3m以上； 2、株形饱满，修剪后规格； 3、养护期2年 | 株 | 100 | 73.97 | 7397.00
本页小计 | [5 empty] | 433255.54
【表10.2.2-16】
分部分项工程清单与计价表
单位(专业)工程名称:单项工程-绿植布景装饰 |  |  |  |  | 标段:
序号 | 项目名称 | 项目特征 | 计量 单位 | 工程量 | 金 额 (元) |  | 备注
[5 empty] | 综合单价 | 合价
101 | 栽植灌木 | 变叶木 1、高度1m以上； 2、株形饱满，修剪后规格； 3、养护期2年 | 株 | 20 | 189.97 | 3799.40
102 | 栽植灌木 | 清香木 1、高度30cm以上； 2、株形饱满，修剪后规格； 3、养护期2年 | 株 | 100 | 48.57 | 4857.00
103 | 栽植灌木 | 迷迭香 1、高度30cm以上； 2、株形饱满，修剪后规格； 3、养护期2年 | 株 | 500 | 40.56 | 20280.00
| 二、其他 |  |  |  |  | 534955.40
104 | 整理绿化用地 | 绿地细平整 | m2 | 9000.00 | 7.86 | 70740.00
105 | 绿地起坡造型 | 绿地起坡造型 | m3 | 2700.00 | 35.70 | 96390.00
106 | 种植土回（换）填 | 种植黄泥回填 | m3 | 4000.00 | 87.58 | 350320.00
107 | 花盆（坛、箱） | 绿化种植盆，高度50cm，直径60cm | 个 | 45 | 261.60 | 11772.00
108 | 花盆（坛、箱） | 绿化种植盆，高度45cm，直径50cm | 个 | 21 | 136.25 | 2861.25
109 | 花盆（坛、箱） | 绿化种植盆，高度35cm，直径40cm | 个 | 31 | 92.65 | 2872.15
本页小计 | [5 empty] | 563891.80
合计 | [5 empty] | 3410409.07

## 1_2_表10_2_2-16 分部分项工程清单与计价表
【表10.2.2-16】
分部分项工程清单与计价表
单位(专业)工程名称:单项工程-部落造景装饰及洞穴雕塑 |  |  |  |  | 标段:
序号 | 项目名称 | 项目特征 | 计量 单位 | 工程量 | 金 额 (元) |  | 备注
[5 empty] | 综合单价 | 合价
| 一、入口门头 |  |  |  |  | 101057.09
1 | 挖基坑土方 | 1、土壤类别：三类土 2、挖土深度：3.0m以内 | m3 | 221.90 | 30.63 | 6796.80
2 | 回填方 | 1、密实度要求：符合设计要求 2、填方材料品种：开挖料 | m3 | 150.16 | 25.19 | 3782.53
3 | 余方弃置 | 1、废弃料品种：三类土 2、运距：外运消纳自行考虑 | m3 | 71.74 | 74.54 | 5347.50
4 | 垫层 | 1、厚100mm碎石垫层 | m3 | 3.87 | 240.83 | 932.01
5 | 垫层 | 1、厚100mmC20砼垫层 | m3 | 3.87 | 430.72 | 1666.89
6 | 基础 | 1、混凝土垫层模板 | m2 | 7.04 | 67.67 | 476.40
7 | 独立基础 | 1、C25砼独立基础 | m3 | 64.00 | 436.19 | 27916.16
8 | 基础 | 1、混凝土独立基础模板 | m2 | 128.00 | 57.93 | 7415.04
9 | 现浇构件钢筋 | 1、钢筋种类、规格：HRB400,14 | t | 3.252 | 4668.82 | 15183.00
10 | 预埋铁件 | 1、10厚200钢套筒,H2000mm | t | 1.669 | 9992.26 | 16677.08
11 | 满堂脚手架 | 1、搭设方式：满堂搭设 2、搭设高度：10.74m | m2 | 254.00 | 37.92 | 9631.68
12 | 柜台 | 1、部位：接待柜台 2、材质：防腐杉木 3、规格：0.8*1.2*3m | 个 | 1 | 5232.00 | 5232.00
| 二、入口铺装 |  |  |  |  | 199664.73
13 | 园路 | 1、200*100*60mm红色透水砖（席纹铺设） 2、30厚1:3干硬性水泥砂浆 3、100厚C25混凝土找平 4、原有混凝土地面 | m2 | 324.20 | 195.46 | 63368.13
14 | 园路 | 1、200*100*60mm红色透水砖（图案拼花） 2、30厚1:3干硬性水泥砂浆 3、100厚C25混凝土找平 4、原有混凝土地面 | m2 | 39.28 | 195.71 | 7687.49
15 | 园路 | 1、200*100*60mm红色透水砖（席纹铺设） 2、30厚1:3干硬性水泥砂浆 3、150厚C25混凝土找平 4、150厚碎石垫层 5、素土夯实 | m2 | 314.26 | 266.23 | 83665.44
本页小计 | [5 empty] | 255778.15
【表10.2.2-16】
分部分项工程清单与计价表
单位(专业)工程名称:单项工程-部落造景装饰及洞穴雕塑 |  |  |  |  | 标段:
序号 | 项目名称 | 项目特征 | 计量 单位 | 工程量 | 金 额 (元) |  | 备注
[5 empty] | 综合单价 | 合价
16 | 园路 | 1、200*100*60mm红色透水砖（图案拼花） 2、30厚1:3干硬性水泥砂浆 3、150厚C25混凝土找平 4、150厚碎石垫层 5、素土夯实 | m2 | 24.55 | 266.50 | 6542.58
17 | 其他景观小品 | 1、部位：入口铺装处木质神像柱 2、材质：防腐杉木 3、规格：H10m,30cm 4、基础：C25钢筋砼基础 5、详见施工图 | 个 | 7 | 5485.87 | 38401.09
| 三、造型门头（售票口） |  |  |  |  | 179536.99
18 | 挖基坑土方 | 1、土壤类别：三类土 2、挖土深度：1.5m以内 | m3 | 103.11 | 26.76 | 2759.22
19 | 回填方 | 1、密实度要求：符合设计要求 2、填方材料品种：开挖料 | m3 | 74.11 | 25.19 | 1866.83
20 | 余方弃置 | 1、废弃料品种：三类土 2、运距：外运消纳自行考虑 | m3 | 29.00 | 74.54 | 2161.66
21 | 垫层 | 1、厚100mm碎石垫层 | m3 | 3.17 | 240.83 | 763.43
22 | 垫层 | 1、厚100mmC20砼垫层 | m3 | 4.44 | 430.72 | 1912.40
23 | 基础 | 1、混凝土垫层模板 | m2 | 17.84 | 67.67 | 1207.23
24 | 独立基础 | 1、C25砼独立基础 | m3 | 23.95 | 436.19 | 10446.75
25 | 基础 | 1、混凝土独立基础模板 | m2 | 103.60 | 57.93 | 6001.55
26 | 现浇构件钢筋 | 1、钢筋种类、规格：HRB400,14 | t | 2.236 | 4668.82 | 10439.48
27 | 预埋铁件 | 1、10厚200钢套筒,H1000mm | t | 1.264 | 9992.26 | 12630.22
28 | 满堂脚手架 | 1、搭设方式：满堂搭设 2、搭设高度：12.85m | m2 | 168.60 | 37.92 | 6393.31
29 | 圆柱 | 1、部位：平台木柱及短柱 2、材质：防腐杉木 3、规格：200mm | m3 | 3.89 | 4889.28 | 19019.30
30 | 圆梁 | 1、部位：平台木梁及龙骨 2、材质：防腐杉木 3、规格：200mm | m3 | 12.21 | 4756.55 | 58077.48
本页小计 | [5 empty] | 178622.53
【表10.2.2-16】
分部分项工程清单与计价表
单位(专业)工程名称:单项工程-部落造景装饰及洞穴雕塑 |  |  |  |  | 标段:
序号 | 项目名称 | 项目特征 | 计量 单位 | 工程量 | 金 额 (元) |  | 备注
[5 empty] | 综合单价 | 合价
31 | 木地板 | 1、部位：平台木地板 2、材质：防腐杉木 3、规格：50mm厚 | m2 | 147.06 | 179.91 | 26457.56
32 | 其他木材面油漆 | 1、部位：木平台梁、柱 2、油漆：木蜡油 3、刷漆遍数：2次 | m2 | 321.94 | 46.11 | 14844.65
33 | 木楼(地)板油漆 | 1、部位：木平台木地板 2、油漆：木蜡油 3、刷漆遍数：2次 | m2 | 147.06 | 30.98 | 4555.92
| 四、造型门头背景墙 |  |  |  |  | 29239.36
34 | 围栏 | 1、部位：标准段木板围栏 2、材质：防腐杉木 3、栏板规格：H1.1m,50mm厚木板 4、扶手规格：W0.2m,50mm厚木板 | m2 | 18.71 | 416.82 | 7798.70
35 | 景观小摆设 | 1、部位：造型半圆木装饰围栏 2、材质：防腐杉木 3、规格：半圆半径1.5m,50半圆木 | 个 | 1 | 2507.00 | 2507.00
36 | 景观小摆设 | 1、部位：彩绘木板围栏 2、材质：防腐杉木 3、规格：2.84*1.6m,50厚木板 4、彩绘：LOGO图案彩绘 | 个 | 1 | 2686.50 | 2686.50
37 | 围栏 | 1、部位：交叉布置圆木围栏 2、材质：防腐杉木 3、规格：横木2*150mm,L3.5m50mm@50 | m | 9.85 | 1073.45 | 10573.48
38 | 其他木材面油漆 | 1、部位：围栏 2、油漆：木蜡油 3、刷漆遍数：2遍 | m2 | 183.14 | 30.98 | 5673.68
| 五、售票处长廊 |  |  |  |  | 1133711.55
39 | 挖基坑土方 | 1、土壤类别：三类土 2、挖土深度：3.0m以内 | m3 | 359.60 | 30.63 | 11014.55
40 | 回填方 | 1、密实度要求：符合设计要求 2、填方材料品种：开挖料 | m3 | 206.80 | 25.19 | 5209.29
41 | 余方弃置 | 1、废弃料品种：三类土 2、运距：外运消纳自行考虑 | m3 | 152.80 | 74.54 | 11389.71
42 | 垫层 | 1、厚100mm碎石垫层 | m3 | 11.56 | 240.83 | 2783.99
本页小计 | [5 empty] | 105495.03
【表10.2.2-16】
分部分项工程清单与计价表
单位(专业)工程名称:单项工程-部落造景装饰及洞穴雕塑 |  |  |  |  | 标段:
序号 | 项目名称 | 项目特征 | 计量 单位 | 工程量 | 金 额 (元) |  | 备注
[5 empty] | 综合单价 | 合价
43 | 垫层 | 1、厚100mmC20砼垫层 | m3 | 11.56 | 430.72 | 4979.12
44 | 基础 | 1、混凝土垫层模板 | m2 | 27.20 | 67.67 | 1840.62
45 | 独立基础 | 1、C25砼独立基础 | m3 | 135.00 | 436.19 | 58885.65
46 | 基础 | 1、混凝土独立基础模板 | m2 | 360.00 | 57.93 | 20854.80
47 | 现浇构件钢筋 | 1、钢筋种类、规格：HRB400,14 | t | 8.712 | 4668.82 | 40674.76
48 | 预埋铁件 | 1、10厚200钢套筒,H1500mm | t | 3.235 | 9992.26 | 32324.96
49 | 圆柱 | 1、部位：木柱及斜撑柱 2、材质：防腐杉木 3、规格：200mm/150mm | m3 | 12.91 | 4889.28 | 63120.60
50 | 圆梁 | 1、部位：木梁、屋架 2、材质：防腐杉木 3、规格：150mm | m3 | 20.33 | 5781.44 | 117536.68
51 | 圆梁 | 1、部位：屋架骨架 2、材质：防腐杉木 3、规格：100mm | m3 | 1.14 | 7382.12 | 8415.62
52 | 木(防腐木)屋面 | 1、部位：屋面 2、材质：防腐杉木 3、规格：50厚木板饰面 | m2 | 157.22 | 333.18 | 52382.56
53 | 木花架椽 | 1、部位：二层过道造型木装饰条 2、材质：防腐杉木 3、规格：半圆50-150mm | m3 | 15.00 | 6146.75 | 92201.25
54 | 木地板 | 1、部位：一层木地板及台阶 2、材质：防腐杉木 3、规格：50mm厚 | m2 | 301.11 | 179.91 | 54172.70
55 | 木地板 | 1、部位：二层木地板 2、材质：防腐杉木、防水卷材 3、规格：50厚木板+1.5厚防水卷材+50厚木板 | m2 | 242.53 | 413.07 | 100181.87
56 | 木楼梯 | 1、部位：楼梯 2、材质：防腐杉木 3、规格：50厚木板,200mm圆木 | m2 | 31.11 | 547.32 | 17027.13
57 | 花栏杆 | 1、部位：楼梯处竖挡栏杆 2、材质：防腐杉木 3、规格：H1.15m,100圆木 | m | 34.00 | 445.11 | 15133.74
本页小计 | [5 empty] | 679732.06
【表10.2.2-16】
分部分项工程清单与计价表
单位(专业)工程名称:单项工程-部落造景装饰及洞穴雕塑 |  |  |  |  | 标段:
序号 | 项目名称 | 项目特征 | 计量 单位 | 工程量 | 金 额 (元) |  | 备注
[5 empty] | 综合单价 | 合价
58 | 栈板(间壁)墙 | 1、部位：围栏一、四（含台面） 2、材质：防腐杉木 3、规格：50厚木板、50mm骨架 | m2 | 558.80 | 237.99 | 132988.81
59 | 栈板(间壁)墙 | 1、部位：一层房间隔板（含木板门） 2、材质：防腐杉木 3、规格：50厚木板 | m2 | 165.75 | 237.99 | 39446.84
60 | 栈板(间壁)墙 | 1、部位：一层圆木隔墙（含圆木装饰） 2、材质：防腐杉木 3、规格：100mm,L6m | m2 | 292.80 | 259.79 | 76066.51
61 | 藤条造型悬挂吊顶 | 1、部位：一层圆木造型吊顶 2、材质：防腐杉圆木 3、规格：100mm | m2 | 35.00 | 545.00 | 19075.00
62 | 其他景观小品 | 1、部位：收银台 2、材质：防腐杉木 3、规格：600*850*4000m | 个 | 1 | 4360.00 | 4360.00
63 | 其他景观小品 | 1、部位：展台 2、材质：防腐杉木 3、规格：1200*850*5000mm | 个 | 1 | 6540.00 | 6540.00
64 | 其他景观小品 | 1、部位：化妆摄影吧台 2、材质：防腐杉木 3、规格：1200*850*2200mm | 个 | 1 | 2877.60 | 2877.60
65 | 其他木材面油漆 | 1、部位：梁、柱、屋架 2、油漆：木蜡油 3、刷漆遍数：2次 | m2 | 786.09 | 46.11 | 36246.61
66 | 木楼(地)板油漆 | 1、部位：木地板、墙板、围栏板等 2、油漆：木蜡油 3、刷漆遍数：2次 | m2 | 3306.51 | 30.98 | 102435.68
67 | 金属卷帘（闸）门 | 1、门代号及洞口尺寸：JLM2535,2500*3500mm 2、门材质：铝合金 3、启动装置：手动 | 樘 | 1 | 3544.90 | 3544.90
| 六、收票中心入口平台 |  |  |  |  | 417392.51
68 | 挖基坑土方 | 1、土壤类别：三类土 2、挖土深度：1.5m以内 | m3 | 159.41 | 26.76 | 4265.81
69 | 回填方 | 1、密实度要求：符合设计要求 2、填方材料品种：开挖料 | m3 | 110.21 | 25.19 | 2776.19
本页小计 | [5 empty] | 430623.95
【表10.2.2-16】
分部分项工程清单与计价表
单位(专业)工程名称:单项工程-部落造景装饰及洞穴雕塑 |  |  |  |  | 标段:
序号 | 项目名称 | 项目特征 | 计量 单位 | 工程量 | 金 额 (元) |  | 备注
[5 empty] | 综合单价 | 合价
70 | 余方弃置 | 1、废弃料品种：三类土 2、运距：外运消纳自行考虑 | m3 | 49.20 | 74.54 | 3667.37
71 | 垫层 | 1、厚100mm碎石垫层 | m3 | 5.90 | 240.83 | 1420.90
72 | 垫层 | 1、厚100mmC20砼垫层 | m3 | 5.90 | 430.72 | 2541.25
73 | 基础 | 1、混凝土垫层模板 | m2 | 19.68 | 67.67 | 1331.75
74 | 独立基础 | 1、C25砼独立基础 | m3 | 41.00 | 436.19 | 17883.79
75 | 基础 | 1、混凝土独立基础模板 | m2 | 164.00 | 57.93 | 9500.52
76 | 现浇构件钢筋 | 1、钢筋种类、规格：HRB400,14 | t | 4.167 | 4668.82 | 19454.97
77 | 预埋铁件 | 1、10厚200钢套筒,H1000mm | t | 2.355 | 9992.26 | 23531.77
78 | 圆柱 | 1、部位：木柱及斜撑柱 2、材质：防腐杉木 3、规格：200mm/150mm | m3 | 17.40 | 4889.28 | 85073.47
79 | 圆梁 | 1、部位：木梁 2、材质：防腐杉木 3、规格：200/180mm | m3 | 15.38 | 4756.55 | 73155.74
80 | 木地板 | 1、部位：木地板 2、材质：防腐杉木 3、规格：50mm厚 | m2 | 232.05 | 179.91 | 41748.12
81 | 花栏杆 | 1、部位：造型栏杆 2、材质：防腐杉木 3、规格：H1.5m,半圆木100 | m | 12.00 | 705.08 | 8460.96
82 | 花栏杆 | 1、部位：斜杆木栏杆 2、材质：防腐杉木 3、规格：H1.1m,圆木150/100/80mm | m | 48.20 | 490.42 | 23638.24
83 | 木花架椽 | 1、部位：造型木花架椽 2、材质：防腐杉木 3、规格：100mm | m3 | 7.50 | 6146.75 | 46100.63
84 | 其他木材面油漆 | 1、部位：木梁、柱 2、油漆：木蜡油 3、刷漆遍数：2次 | m2 | 752.16 | 46.11 | 34682.10
85 | 木楼(地)板油漆 | 1、部位：木地板、栏板、花架等 2、油漆：木蜡油 3、刷漆遍数：2次 | m2 | 586.15 | 30.98 | 18158.93
本页小计 | [5 empty] | 410350.51
【表10.2.2-16】
分部分项工程清单与计价表
单位(专业)工程名称:单项工程-部落造景装饰及洞穴雕塑 |  |  |  |  | 标段:
序号 | 项目名称 | 项目特征 | 计量 单位 | 工程量 | 金 额 (元) |  | 备注
[5 empty] | 综合单价 | 合价
| 七、公厕及木栈道 |  |  |  |  | 111187.87
86 | 垫层 | 1、厚100mm碎石垫层 | m3 | 5.10 | 240.83 | 1228.23
87 | 垫层 | 1、厚150cmC25砼垫层 | m3 | 7.64 | 430.72 | 3290.70
88 | 基础 | 1、混凝土垫层模板 | m2 | 5.06 | 67.67 | 342.41
89 | 钢支架 | 1、钢材品种：镀锌方钢 2、规格：钢柱200*200*5mm,钢梁100*200*5mm | t | 1.343 | 9372.93 | 12587.84
90 | 钢板楼板 | 1、楼承板规格：YX55-130-780,1.2mm厚 | m2 | 29.34 | 125.23 | 3674.25
91 | 平板 | 1、C25混凝土平板 | m3 | 4.40 | 475.11 | 2090.48
92 | 现浇构件钢筋 | 1、钢筋种类、规格：HRB400,12 | t | 0.352 | 4747.03 | 1670.95
93 | 零星砌砖 | 1、台阶：M7.5浆砌水泥砖 | m3 | 8.57 | 520.88 | 4463.94
94 | 实心砖墙 | 1、M7.5浆砌水泥砖 2、规格：120墙 | m3 | 9.72 | 685.95 | 6667.43
95 | 墙面一般抹灰 | 1、25厚1：2水泥砂浆 | m2 | 162.00 | 42.75 | 6925.50
96 | 块料墙面 | 1、红色防滑砖300*300mm 2、砂浆粘结 | m2 | 116.95 | 170.14 | 19897.87
97 | 块料楼地面 | 1、红色防滑砖300*300mm 2、砂浆粘结 | m2 | 27.49 | 150.97 | 4150.17
98 | 块料台阶面 | 1、红色防滑砖300*300mm 2、砂浆粘结 | m2 | 25.20 | 171.59 | 4324.07
99 | 木质门带套 | 1、M0820木门 | 樘 | 6 | 1035.45 | 6212.70
100 | 木(防腐木)屋面 | 1、面层：20厚防腐杉木板 2、防水：防水卷材 3、底层：30厚木工板 | m2 | 35.00 | 548.51 | 19197.85
101 | 大便器 | 1、蹲式陶瓷大便器 | 组 | 6 | 533.72 | 3202.32
102 | 洗脸盆 | 1、陶瓷洗手盆（含洗手台1900*600mm） | 组 | 1 | 1367.45 | 1367.45
103 | 园路 | 1、部位：栈道基础 2、150厚C25砼垫层 3、100厚碎石 4、素土平整夯实 | m2 | 24.00 | 120.09 | 2882.16
本页小计 | [5 empty] | 104176.32
【表10.2.2-16】
分部分项工程清单与计价表
单位(专业)工程名称:单项工程-部落造景装饰及洞穴雕塑 |  |  |  |  | 标段:
序号 | 项目名称 | 项目特征 | 计量 单位 | 工程量 | 金 额 (元) |  | 备注
[5 empty] | 综合单价 | 合价
104 | 圆梁 | 1、部位：栈道木龙骨 2、材质：防腐杉木 3、规格：180mm | m3 | 0.41 | 4756.55 | 1950.19
105 | 木地板 | 1、部位：栈道木地板 2、材质：防腐杉木 3、规格：50mm厚 | m2 | 24.00 | 179.91 | 4317.84
106 | 木楼(地)板油漆 | 1、部位：木地板 2、油漆：木蜡油 3、刷漆遍数：2次 | m2 | 24.00 | 30.98 | 743.52
| 八、咖啡吧 |  |  |  |  | 675937.86
107 | 挖基坑土方 | 1、土壤类别：三类土 2、挖土深度：1.5m以内 | m3 | 94.78 | 26.76 | 2536.31
108 | 挖沟槽土方 | 1、土壤类别：三类土 2、挖土深度：1.5m以内 | m3 | 46.19 | 26.76 | 1236.04
109 | 回填方 | 1、密实度要求：符合设计要求 2、填方材料品种：开挖料 | m3 | 99.26 | 25.19 | 2500.36
110 | 余方弃置 | 1、废弃料品种：三类土 2、运距：外运消纳自行考虑 | m3 | 41.71 | 74.54 | 3109.06
111 | 垫层 | 1、厚100mmC20砼垫层 | m3 | 6.76 | 430.72 | 2911.67
112 | 基础 | 1、混凝土垫层模板 | m2 | 16.36 | 67.67 | 1107.08
113 | 独立基础 | 1、C30砼独立基础 | m3 | 24.60 | 457.10 | 11244.66
114 | 基础 | 1、混凝土独立基础模板 | m2 | 53.74 | 57.93 | 3113.16
115 | 设备基础 | 1、C40无收缩细石砼二次浇筑 | m3 | 1.00 | 759.12 | 759.12
116 | 基础 | 1、砼基础二次浇筑模板 | m2 | 5.06 | 69.68 | 352.58
117 | 其他构件 | 1、C30砼柱脚保护层 | m3 | 3.00 | 746.96 | 2240.88
118 | 其他现浇构件 | 1、混凝土柱脚保护层模板 | m2 | 15.17 | 88.24 | 1338.60
119 | 现浇构件钢筋 | 1、钢筋种类、规格：HRB400,综合 | t | 4.152 | 4688.93 | 19468.44
120 | 基础梁 | 1、C30砼基础梁 | m3 | 7.87 | 466.40 | 3670.57
121 | 基础梁 | 1、混凝土基础梁模板 | m2 | 52.46 | 70.98 | 3723.61
本页小计 | [5 empty] | 66323.69
【表10.2.2-16】
分部分项工程清单与计价表
单位(专业)工程名称:单项工程-部落造景装饰及洞穴雕塑 |  |  |  |  | 标段:
序号 | 项目名称 | 项目特征 | 计量 单位 | 工程量 | 金 额 (元) |  | 备注
[5 empty] | 综合单价 | 合价
122 | 螺栓 | 1、锚栓种类：Q235B 2、规格：M24,L830mm | t | 0.373 | 9326.99 | 3478.97
123 | 钢管柱 | 1、钢材品种：热轧无缝钢管 2、规格：圆管246*14mm/219*12mm | t | 4.657 | 9482.13 | 44158.28
124 | 钢管柱 | 1、钢材品种：热镀锌钢管 2、规格：100*200*8*8mm | t | 0.253 | 9482.13 | 2398.98
125 | 钢梁 | 1、钢材品种：热镀锌钢管 2、规格：150*300*14mm/120*200*8mm | t | 14.277 | 9372.93 | 133817.32
126 | 钢板楼板 | 1、楼承板规格：YX55-130-780,1.2mm厚 | m2 | 81.40 | 125.23 | 10193.72
127 | 钢梯 | 1、钢材品种：热镀锌钢管、花纹钢板 2、规格：120*200*8mm、5mm厚 | t | 2.306 | 8898.55 | 20520.06
128 | 零星钢构件 | 1、栓钉：16mm,L80mm | t | 0.617 | 8762.90 | 5406.71
129 | 金属面油漆 | 1、构件名称：钢柱、钢梁、楼承板 2、防锈底漆：2道 | m2 | 385.44 | 27.64 | 10653.56
130 | 综合脚手架 | 1、建筑结构形式：钢结构 2、檐口高度：6.5m | m2 | 162.80 | 39.83 | 6484.32
131 | 金属（塑钢、断桥）窗 | 1、部位：二层定制铝合金门窗 2、材质：铝合金、钢化玻璃 3、贴隔热膜 | m2 | 105.60 | 545.00 | 57552.00
132 | 栈板(间壁)墙 | 1、部位：楼梯间木板饰面（含栏板） 2、材质：防腐杉木 3、规格：50厚木板 | m2 | 30.00 | 237.99 | 7139.70
133 | 钢支架 | 1、部位：一层地面 2、钢材品种、规格：镀锌钢龙骨100*200*5mm | t | 2.938 | 9372.93 | 27537.67
134 | 圆柱 | 1、部位：钢管立柱 2、做法：50厚内空250实木空心套筒 | m3 | 5.19 | 6264.33 | 32511.87
135 | 方桁(檩) | 1、部位：一层木龙骨 2、材质：防腐杉木 3、规格：50*200mm | m3 | 3.62 | 5006.86 | 18124.83
136 | 木地板 | 1、部位：一层地面及楼梯板 2、材质：防腐杉木 3、规格：50mm厚 | m2 | 191.33 | 179.91 | 34422.18
137 | 木地板 | 1、部位：二层地面 2、材质：菠萝格、防腐杉木 3、规格：20厚菠萝格板+50厚防腐杉木板 | m2 | 76.44 | 394.13 | 30127.30
本页小计 | [5 empty] | 444527.47
【表10.2.2-16】
分部分项工程清单与计价表
单位(专业)工程名称:单项工程-部落造景装饰及洞穴雕塑 |  |  |  |  | 标段:
序号 | 项目名称 | 项目特征 | 计量 单位 | 工程量 | 金 额 (元) |  | 备注
[5 empty] | 综合单价 | 合价
138 | 吊顶天棚 | 1、部位：二层软膜灯箱吊顶 2、基层：30厚细工木板/20厚木松板 | m2 | 76.44 | 186.20 | 14233.13
139 | 木(防腐木)屋面 | 1、1.5厚防水卷材 2、30厚木工板 3、1.5厚防水卷材 4、50厚木工板 5、180圆木龙骨@500 | m2 | 116.55 | 869.33 | 101320.41
140 | 柜台 | 1、部位：一层咖啡吧台 2、材质：防腐杉木 3、规格椭圆形：0.85*0.8*12m | 个 | 1 | 20928.00 | 20928.00
141 | 柜台 | 1、部位：二层咖啡吧台 2、材质：防腐杉木 3、规格椭圆形：0.85*0.8*14.6m | 个 | 1 | 25462.40 | 25462.40
142 | 木楼(地)板油漆 | 1、部位：木地、隔板等 2、油漆：木蜡油 3、刷漆遍数：2次 | m2 | 327.77 | 30.98 | 10154.31
| 九、萌宠乐园区 |  |  |  |  | 41920.80
143 | 挖基坑土方 | 1、土壤类别：三类土 2、挖土深度：1.5m以内 | m3 | 120.00 | 26.76 | 3211.20
144 | 余方弃置 | 1、废弃料品种：三类土 2、运距：外运消纳自行考虑 | m3 | 120.00 | 74.54 | 8944.80
145 | 柔性水池 | 1、面层：卡其色防水涂料 2、钢筋砼水池：厚150mmC30/P6,12@150单层双向 3、防水层：1.5厚防水卷材 4、垫层：100厚C20混凝土砼垫层 5、隔离层：土工布一道 6、地基平整夯实 | m2 | 120.00 | 248.04 | 29764.80
| 十、萌宠造型卡座 |  |  |  |  | 15737.03
146 | 挖基坑土方 | 1、土壤类别：三类土 2、挖土深度：1.5m以内 | m3 | 6.08 | 26.76 | 162.70
147 | 余方弃置 | 1、废弃料品种：三类土 2、运距：外运消纳自行考虑 | m3 | 6.08 | 74.54 | 453.20
148 | 园路 | 1、部位：卡座基础 2、200厚C25砼基础（12@150双层双向） 3、100厚C20混凝土垫层 4、素土平整夯实 | m2 | 20.28 | 302.53 | 6135.31
本页小计 | [5 empty] | 220770.26
【表10.2.2-16】
分部分项工程清单与计价表
单位(专业)工程名称:单项工程-部落造景装饰及洞穴雕塑 |  |  |  |  | 标段:
序号 | 项目名称 | 项目特征 | 计量 单位 | 工程量 | 金 额 (元) |  | 备注
[5 empty] | 综合单价 | 合价
149 | 圆梁 | 1、部位：卡座木龙骨 2、材质：防腐杉木 3、规格：180mm | m3 | 0.99 | 4756.55 | 4708.98
150 | 木地板 | 1、部位：卡座木地板 2、材质：防腐杉木 3、规格：50mm厚 | m2 | 20.28 | 179.91 | 3648.57
151 | 木楼(地)板油漆 | 1、部位：卡座木地板 2、油漆：木蜡油 3、刷漆遍数：2次 | m2 | 20.28 | 30.98 | 628.27
| 十一、扇贝造型卡座 |  |  |  |  | 75864.24
152 | 挖基坑土方 | 1、土壤类别：三类土 2、挖土深度：1.5m以内 | m3 | 30.00 | 26.76 | 802.80
153 | 余方弃置 | 1、废弃料品种：三类土 2、运距：外运消纳自行考虑 | m3 | 30.00 | 74.54 | 2236.20
154 | 园路 | 1、部位：卡座基础 2、200厚C25砼基础（12@150双层双向） 3、100厚C20混凝土垫层 4、素土平整夯实 | m2 | 100.00 | 302.53 | 30253.00
155 | 预埋铁件 | 1、10厚200钢套筒,H1000mm | t | 1.378 | 9992.26 | 13769.33
156 | 设备基础 | 1、二次浇筑套筒基础C25砼 | m3 | 1.92 | 686.46 | 1318.00
157 | 其他现浇构件 | 1、砼二次浇筑套筒模板 | m2 | 19.20 | 88.24 | 1694.21
158 | 圆梁 | 1、部位：卡座木龙骨 2、材质：防腐杉木 3、规格：180mm | m3 | 3.56 | 4756.55 | 16933.32
159 | 木地板 | 1、部位：卡座木地板 2、材质：防腐杉木 3、规格：50mm厚 | m2 | 42.00 | 179.91 | 7556.22
160 | 木楼(地)板油漆 | 1、部位：卡座木地板 2、油漆：木蜡油 3、刷漆遍数：2次 | m2 | 42.00 | 30.98 | 1301.16
| 十二、海螺造型卡座 |  |  |  |  | 59326.72
161 | 挖基坑土方 | 1、土壤类别：三类土 2、挖土深度：1.5m以内 | m3 | 22.50 | 26.76 | 602.10
本页小计 | [5 empty] | 85452.16
【表10.2.2-16】
分部分项工程清单与计价表
单位(专业)工程名称:单项工程-部落造景装饰及洞穴雕塑 |  |  |  |  | 标段:
序号 | 项目名称 | 项目特征 | 计量 单位 | 工程量 | 金 额 (元) |  | 备注
[5 empty] | 综合单价 | 合价
162 | 余方弃置 | 1、废弃料品种：三类土 2、运距：外运消纳自行考虑 | m3 | 22.50 | 74.54 | 1677.15
163 | 园路 | 1、部位：卡座基础 2、200厚C25砼基础（12@150双层双向） 3、100厚C20混凝土垫层 4、素土平整夯实 | m2 | 75.00 | 302.53 | 22689.75
164 | 预埋铁件 | 1、10厚200钢套筒,H1000mm | t | 1.034 | 9992.26 | 10332.00
165 | 设备基础 | 1、二次浇筑套筒基础C25砼 | m3 | 1.44 | 686.46 | 988.50
166 | 其他现浇构件 | 1、砼二次浇筑套筒模板 | m2 | 14.40 | 88.24 | 1270.66
167 | 圆梁 | 1、部位：卡座木龙骨 2、材质：防腐杉木 3、规格：180mm | m3 | 2.98 | 4756.55 | 14174.52
168 | 木地板 | 1、部位：卡座木地板 2、材质：防腐杉木 3、规格：50mm厚 | m2 | 36.00 | 179.91 | 6476.76
169 | 木楼(地)板油漆 | 1、部位：卡座木地板 2、油漆：木蜡油 3、刷漆遍数：2次 | m2 | 36.00 | 30.98 | 1115.28
| 十三、登高观景平台 |  |  |  |  | 22081.17
170 | 挖基坑土方 | 1、土壤类别：三类土 2、挖土深度：1.5m以内 | m3 | 7.20 | 26.76 | 192.67
171 | 余方弃置 | 1、废弃料品种：三类土 2、运距：外运消纳自行考虑 | m3 | 7.20 | 74.54 | 536.69
172 | 园路 | 1、部位：平台基础 2、200厚C25砼基础（12@150双层双向） 3、100厚C20混凝土垫层 4、素土平整夯实 | m2 | 24.00 | 302.53 | 7260.72
173 | 预埋铁件 | 1、10厚200钢套筒,H1000mm | t | 0.345 | 9992.26 | 3447.33
174 | 设备基础 | 1、二次浇筑套筒基础C25砼 | m3 | 0.48 | 686.46 | 329.50
175 | 其他现浇构件 | 1、砼二次浇筑套筒模板 | m2 | 4.80 | 88.24 | 423.55
176 | 圆梁 | 1、部位：平台木龙骨 2、材质：防腐杉木 3、规格：180mm | m3 | 1.37 | 4756.55 | 6516.47
本页小计 | [5 empty] | 77431.55
【表10.2.2-16】
分部分项工程清单与计价表
单位(专业)工程名称:单项工程-部落造景装饰及洞穴雕塑 |  |  |  |  | 标段:
序号 | 项目名称 | 项目特征 | 计量 单位 | 工程量 | 金 额 (元) |  | 备注
[5 empty] | 综合单价 | 合价
177 | 木地板 | 1、部位：平台木地板 2、材质：防腐杉木 3、规格：50mm厚 | m2 | 16.00 | 179.91 | 2878.56
178 | 木楼(地)板油漆 | 1、部位：平台木地板 2、油漆：木蜡油 3、刷漆遍数：2次 | m2 | 16.00 | 30.98 | 495.68
| 十四、木廊道 |  |  |  |  | 685698.31
179 | 挖基坑土方 | 1、土壤类别：三类土 2、挖土深度：1.5m以内 | m3 | 357.70 | 26.76 | 9572.05
180 | 回填方 | 1、密实度要求：符合设计要求 2、填方材料品种：开挖料 | m3 | 247.30 | 25.19 | 6229.49
181 | 余方弃置 | 1、废弃料品种：三类土 2、运距：外运消纳自行考虑 | m3 | 110.40 | 74.54 | 8229.22
182 | 垫层 | 1、厚100mm碎石垫层 | m3 | 13.25 | 240.83 | 3191.00
183 | 垫层 | 1、厚100mmC20砼垫层 | m3 | 13.25 | 430.72 | 5707.04
184 | 基础 | 1、混凝土垫层模板 | m2 | 44.16 | 67.67 | 2988.31
185 | 独立基础 | 1、C25砼独立基础 | m3 | 92.00 | 436.19 | 40129.48
186 | 基础 | 1、混凝土独立基础模板 | m2 | 368.00 | 57.93 | 21318.24
187 | 现浇构件钢筋 | 1、钢筋种类、规格：HRB400,14 | t | 9.351 | 4668.82 | 43658.14
188 | 预埋铁件 | 1、10厚200钢套筒,H1000mm | t | 5.286 | 9992.26 | 52819.09
189 | 圆柱 | 1、部位：木柱 2、材质：防腐杉木 3、规格：200mm | m3 | 18.78 | 4889.28 | 91820.68
190 | 圆梁 | 1、部位：木梁 2、材质：防腐杉木 3、规格：200/180mm | m3 | 25.60 | 4756.55 | 121767.68
191 | 木地板 | 1、部位：木地板 2、材质：防腐杉木 3、规格：50mm厚 | m2 | 353.63 | 179.91 | 63621.57
192 | 花栏杆 | 1、部位：造型栏杆 2、材质：防腐杉木 3、规格：H1.5m,半圆木100 | m | 12.00 | 705.08 | 8460.96
本页小计 | [5 empty] | 482887.19
【表10.2.2-16】
分部分项工程清单与计价表
单位(专业)工程名称:单项工程-部落造景装饰及洞穴雕塑 |  |  |  |  | 标段:
序号 | 项目名称 | 项目特征 | 计量 单位 | 工程量 | 金 额 (元) |  | 备注
[5 empty] | 综合单价 | 合价
193 | 花栏杆 | 1、部位：斜杆木栏杆 2、材质：防腐杉木 3、规格：H1.1m,圆木150/100/80mm | m | 159.00 | 490.42 | 77976.78
194 | 木花架椽 | 1、部位：造型木花架椽 2、材质：防腐杉木 3、规格：半圆木50-150mm | m3 | 10.50 | 6146.75 | 64540.88
195 | 其他木材面油漆 | 1、部位：木梁、柱 2、油漆：木蜡油 3、刷漆遍数：2次 | m2 | 612.07 | 46.11 | 28222.55
196 | 木楼(地)板油漆 | 1、部位：木地板、栏板、花架等 2、油漆：木蜡油 3、刷漆遍数：2次 | m2 | 1144.13 | 30.98 | 35445.15
| 十五、架空栈道 |  |  |  |  | 276795.19
197 | 挖基坑土方 | 1、土壤类别：三类土 2、挖土深度：1.5m以内 | m3 | 167.18 | 26.76 | 4473.74
198 | 回填方 | 1、密实度要求：符合设计要求 2、填方材料品种：开挖料 | m3 | 115.58 | 25.19 | 2911.46
199 | 余方弃置 | 1、废弃料品种：三类土 2、运距：外运消纳自行考虑 | m3 | 51.60 | 74.54 | 3846.26
200 | 垫层 | 1、厚100mm碎石垫层 | m3 | 6.19 | 240.83 | 1490.74
201 | 垫层 | 1、厚100mmC20砼垫层 | m3 | 6.19 | 430.72 | 2666.16
202 | 基础 | 1、混凝土垫层模板 | m2 | 20.64 | 67.67 | 1396.71
203 | 独立基础 | 1、C25砼独立基础 | m3 | 43.00 | 436.19 | 18756.17
204 | 基础 | 1、混凝土独立基础模板 | m2 | 172.00 | 57.93 | 9963.96
205 | 现浇构件钢筋 | 1、钢筋种类、规格：HRB400,14 | t | 4.371 | 4668.82 | 20407.41
206 | 预埋铁件 | 1、10厚200钢套筒,H1000mm | t | 2.471 | 9992.26 | 24690.87
207 | 圆柱 | 1、部位：木柱及斜撑柱 2、材质：防腐杉木 3、规格：200mm | m3 | 11.62 | 4889.28 | 56813.43
208 | 圆梁 | 1、部位：木梁 2、材质：防腐杉木 3、规格：200/180mm | m3 | 9.74 | 4756.55 | 46328.80
本页小计 | [5 empty] | 399931.07
【表10.2.2-16】
分部分项工程清单与计价表
单位(专业)工程名称:单项工程-部落造景装饰及洞穴雕塑 |  |  |  |  | 标段:
序号 | 项目名称 | 项目特征 | 计量 单位 | 工程量 | 金 额 (元) |  | 备注
[5 empty] | 综合单价 | 合价
209 | 木地板 | 1、部位：木地板 2、材质：防腐杉木 3、规格：50mm厚 | m2 | 155.19 | 179.91 | 27920.23
210 | 花栏杆 | 1、部位：斜杆木栏杆 2、材质：防腐杉木 3、规格：H1.1m,圆木150/100/80mm | m | 49.40 | 490.42 | 24226.75
211 | 其他木材面油漆 | 1、部位：木梁、柱 2、油漆：木蜡油 3、刷漆遍数：2次 | m2 | 445.06 | 46.11 | 20521.72
212 | 木楼(地)板油漆 | 1、部位：木地板、栏板等 2、油漆：木蜡油 3、刷漆遍数：2次 | m2 | 335.08 | 30.98 | 10380.78
| 十六、洞穴口平台 |  |  |  |  | 186322.35
213 | 挖基坑土方 | 1、土壤类别：三类土 2、挖土深度：1.5m以内 | m3 | 58.32 | 26.76 | 1560.64
214 | 回填方 | 1、密实度要求：符合设计要求 2、填方材料品种：开挖料 | m3 | 40.32 | 25.19 | 1015.66
215 | 余方弃置 | 1、废弃料品种：三类土 2、运距：外运消纳自行考虑 | m3 | 18.00 | 74.54 | 1341.72
216 | 垫层 | 1、厚100mm碎石垫层 | m3 | 2.16 | 240.83 | 520.19
217 | 垫层 | 1、厚100mmC20砼垫层 | m3 | 2.16 | 430.72 | 930.36
218 | 基础 | 1、混凝土垫层模板 | m2 | 7.20 | 67.67 | 487.22
219 | 独立基础 | 1、C25砼独立基础 | m3 | 15.00 | 436.19 | 6542.85
220 | 基础 | 1、混凝土独立基础模板 | m2 | 60.00 | 57.93 | 3475.80
221 | 现浇构件钢筋 | 1、钢筋种类、规格：HRB400,14 | t | 1.525 | 4668.82 | 7119.95
222 | 预埋铁件 | 1、10厚200钢套筒,H1000mm | t | 0.862 | 9992.26 | 8613.33
223 | 圆柱 | 1、部位：木柱及斜撑柱 2、材质：防腐杉木 3、规格：200mm | m3 | 8.86 | 4889.28 | 43319.02
224 | 圆梁 | 1、部位：木梁 2、材质：防腐杉木 3、规格：200/180mm | m3 | 7.02 | 4756.55 | 33390.98
本页小计 | [5 empty] | 191367.20
【表10.2.2-16】
分部分项工程清单与计价表
单位(专业)工程名称:单项工程-部落造景装饰及洞穴雕塑 |  |  |  |  | 标段:
序号 | 项目名称 | 项目特征 | 计量 单位 | 工程量 | 金 额 (元) |  | 备注
[5 empty] | 综合单价 | 合价
225 | 木地板 | 1、部位：木地板 2、材质：防腐杉木 3、规格：50mm厚 | m2 | 100.22 | 179.91 | 18030.58
226 | 花栏杆 | 1、部位：斜杆木栏杆 2、材质：防腐杉木 3、规格：H1.1m,圆木150/100/80mm | m | 25.20 | 490.42 | 12358.58
227 | 木花架椽 | 1、部位：造型木花架椽 2、材质：防腐杉木 3、规格：圆木100mm | m3 | 3.50 | 6146.75 | 21513.63
228 | 其他木材面油漆 | 1、部位：木梁、柱 2、油漆：木蜡油 3、刷漆遍数：2次 | m2 | 328.88 | 46.11 | 15164.66
229 | 木楼(地)板油漆 | 1、部位：木地板、栏板、花架等 2、油漆：木蜡油 3、刷漆遍数：2次 | m2 | 353.04 | 30.98 | 10937.18
| 十七、溶洞餐厅 |  |  |  |  | 5141066.82
230 | 原建筑拆除 | 1、部位：溶洞餐厅原建筑物拆除 2、外运：外运消纳自行考虑 | 项 | 1 | 10900.00 | 10900.00
231 | 挖基坑土方 | 1、土壤类别：三类土 2、挖土深度：1.5m以内 | m3 | 226.88 | 26.76 | 6071.31
232 | 挖沟槽土方 | 1、土壤类别：三类土 2、挖土深度：1.5m以内 | m3 | 162.83 | 26.76 | 4357.33
233 | 回填方 | 1、密实度要求：符合设计要求 2、填方材料品种：开挖料 | m3 | 301.19 | 25.19 | 7586.98
234 | 余方弃置 | 1、废弃料品种：三类土 2、运距：外运消纳自行考虑 | m3 | 88.52 | 74.54 | 6598.28
235 | 垫层 | 1、150厚片石垫层 | m3 | 31.07 | 256.49 | 7969.14
236 | 垫层 | 1、厚100mmC20砼垫层 | m3 | 20.71 | 430.72 | 8920.21
237 | 基础 | 1、混凝土垫层模板 | m2 | 50.76 | 67.67 | 3434.93
238 | 独立基础 | 1、C30砼独立基础 | m3 | 70.95 | 457.10 | 32431.25
239 | 基础 | 1、混凝土独立基础模板 | m2 | 142.85 | 57.93 | 8275.30
240 | 设备基础 | 1、C40无收缩细石砼二次浇筑 | m3 | 3.41 | 759.12 | 2588.60
241 | 基础 | 1、砼基础二次浇筑模板 | m2 | 14.21 | 69.68 | 990.15
本页小计 | [5 empty] | 178128.11
【表10.2.2-16】
分部分项工程清单与计价表
单位(专业)工程名称:单项工程-部落造景装饰及洞穴雕塑 |  |  |  |  | 标段:
序号 | 项目名称 | 项目特征 | 计量 单位 | 工程量 | 金 额 (元) |  | 备注
[5 empty] | 综合单价 | 合价
242 | 其他构件 | 1、C30砼柱脚保护层 | m3 | 10.23 | 746.96 | 7641.40
243 | 其他现浇构件 | 1、混凝土柱脚保护层模板 | m2 | 42.62 | 88.24 | 3760.79
244 | 基础梁 | 1、C30砼基础梁 | m3 | 27.78 | 466.40 | 12956.59
245 | 基础梁 | 1、混凝土基础梁模板 | m2 | 185.46 | 70.98 | 13163.95
246 | 异形柱 | 1、C30砼圆形框架柱 | m3 | 10.52 | 590.98 | 6217.11
247 | 异形柱 | 1、混凝土圆形柱模板 | m2 | 77.79 | 105.70 | 8222.40
248 | 矩形梁 | 1、C30砼矩形梁 | m3 | 13.56 | 485.99 | 6590.02
249 | 矩形梁 | 1、混凝土矩形梁模板 | m2 | 117.05 | 85.72 | 10033.53
250 | 平板 | 1、C30砼平板 | m3 | 90.76 | 502.82 | 45635.94
251 | 平板 | 1、混凝土板模板 | m2 | 154.59 | 53.20 | 8224.19
252 | 现浇构件钢筋 | 1、钢筋种类、规格：HRB400,综合 | t | 27.445 | 4688.93 | 128687.68
253 | 综合脚手架 | 1、建筑结构形式：地下混凝土结构 | m2 | 179.48 | 25.66 | 4605.46
254 | 螺栓 | 1、锚栓种类：Q235B 2、规格：M24,L830mm | t | 1.294 | 9326.99 | 12069.13
255 | 钢管柱 | 1、钢材品种：Q355B 2、规格：圆管350*12mm | t | 16.063 | 9482.13 | 152311.45
256 | 钢梁 | 1、钢材品种：Q355B 2、规格：HN600*200*11*17/450*200*9*14 | t | 32.101 | 9372.93 | 300880.43
257 | 钢板楼板 | 1、楼承板规格：YX55-130-780,1.2mm厚 | m2 | 352.02 | 125.23 | 44083.46
258 | 零星钢构件 | 1、栓钉：16mm,L80mm | t | 2.666 | 8762.90 | 23361.89
259 | 高强螺栓 | 1、规格、型号：M20 | 个 | 2272 | 7.77 | 17653.44
260 | 金属面油漆 | 1、构件名称：钢柱、钢梁、楼承板 2、防锈底漆：2道 | m2 | 1174.43 | 27.64 | 32461.25
261 | 钢屋架 | 1、部位：溶洞餐厅 2、钢材品种：Q355B 3、规格：20#工字钢 | t | 24.910 | 9266.13 | 230819.30
本页小计 | [5 empty] | 1069379.41
【表10.2.2-16】
分部分项工程清单与计价表
单位(专业)工程名称:单项工程-部落造景装饰及洞穴雕塑 |  |  |  |  | 标段:
序号 | 项目名称 | 项目特征 | 计量 单位 | 工程量 | 金 额 (元) |  | 备注
[5 empty] | 综合单价 | 合价
262 | 塑假山 | 1、部位：溶洞餐厅 2、高度：10.7m 3、骨架：50*50方刚龙骨@1500，L50角钢@1000，6钢筋网@80*80，钢丝网满铺 4、山皮料：50厚C25细石砼,水泥砂浆抹自然纹理 5、防水：防水涂料 6、面层：面漆2道喷涂 | m2 | 4900.00 | 711.59 | 3486791.00
263 | 仿植 | 1、仿植苔藓 | m2 | 2000.00 | 32.70 | 65400.00
264 | 综合脚手架 | 1、建筑结构形式：钢结构 2、檐口高度：10m | m2 | 640.93 | 8.25 | 5287.67
265 | 园路 | 1.部位：室外地面 2.240*120*60mm红色透水砖（席纹铺设） 3.30厚1:3干硬性水泥砂浆 | m2 | 51.94 | 195.46 | 10152.19
266 | 实心砖墙 | 1、部位：水池 2、M7.5浆砌水泥砖墙 3、墙体类型：240厚 | m3 | 13.38 | 596.31 | 7978.63
267 | 墙面一般抹灰 | 1、部位：水池池壁 2、20厚1：2水泥砂浆抹面 | m2 | 133.83 | 42.75 | 5721.23
268 | 柔性水池 | 1、部位：水池防水 2、1.5厚防水卷材 | m2 | 138.70 | 53.82 | 7464.83
269 | 柔性水池 | 1、部位：水池铺装 2、300*50*10手工电镀砖 3、25厚1：水泥砂浆粘层 | m2 | 138.70 | 275.30 | 38184.11
270 | 定制木桥 | 1、材质：防腐杉木 2、规格L*W：3*1.5m | 座 | 1 | 14170.00 | 14170.00
271 | 定制水幕 | 1.定制水幕 2.规格：弧长13.01m,H7m 3.定制不锈钢水池：250*250*2mm 4.不锈钢管：110mmx4,H7m | 套 | 1 | 21800.00 | 21800.00
272 | 木地板 | 1、部位：餐厅木地板 2、面层：10厚榆木板 3、基层：50厚防腐杉木板 | m2 | 242.65 | 325.46 | 78972.87
273 | 圆梁 | 1、部位：餐厅地板龙骨横梁 2、材质：防腐杉木 3、规格：180mm | m3 | 16.46 | 4756.55 | 78292.81
本页小计 | [5 empty] | 3820215.34
【表10.2.2-16】
分部分项工程清单与计价表
单位(专业)工程名称:单项工程-部落造景装饰及洞穴雕塑 |  |  |  |  | 标段:
序号 | 项目名称 | 项目特征 | 计量 单位 | 工程量 | 金 额 (元) |  | 备注
[5 empty] | 综合单价 | 合价
274 | 圆柱 | 1、部位：餐厅地板龙骨短柱 2、材质：防腐杉木 3、规格：180mm | m3 | 1.72 | 4889.28 | 8409.56
275 | 预埋铁件 | 1、部位：餐厅地板短柱套管 2、5厚180钢套筒,H300mm | t | 1.529 | 9992.26 | 15278.17
276 | 块料楼地面 | 1、部位：厨房地面 2、防滑地砖：300*300*20mm 3、粘层：25厚1：2水泥砂浆 4、结构：150厚C25砼楼板（C12@150,双层双向） 5、楼承板：1.2厚镀锌板 | m2 | 38.18 | 486.52 | 18575.33
277 | 钢平台 | 1、部位：厨房钢构平台 2、材质：镀锌方钢 3、规格：钢梁100*200*5mm/钢柱200*200*5mm | t | 1.809 | 9980.13 | 18054.06
278 | 排水沟、截水沟 | 1、部位：厨房地面排水 2、不锈钢盖板：580*300*25mm 3、不锈钢排水沟：200*100mm | m | 11.32 | 327.00 | 3701.64
279 | 吊顶天棚 | 1、部位：厨房吊顶 2、面板：2厚PVC扣板 3、龙骨：50*50木龙骨@500双层 4、龙骨：5厚100*200mm镀锌方钢 5、顶板：50厚木板 | m2 | 55.39 | 438.78 | 24304.02
280 | 块料楼地面 | 1、部位：卫生间地面 2、防滑地砖：300*300*20mm 3、粘层：25厚1：2水泥砂浆 4、结构：150厚C25砼楼板（C12@150,双层双向） 5、楼承板：1.2厚镀锌板 | m2 | 6.65 | 486.52 | 3235.36
281 | 钢平台 | 1、部位：卫生间钢构平台 2、材质：镀锌方钢 3、规格：钢梁100*200*5mm/钢柱200*200*5mm | t | 0.453 | 9980.13 | 4521.00
282 | 吊顶天棚 | 1、部位：卫生间吊顶 2、面板：2厚PVC扣板 3、龙骨：50*50木龙骨@500双层 4、龙骨：5厚100*200mm镀锌方钢 5、顶板：50厚木板 | m2 | 6.65 | 438.78 | 2917.89
283 | 高强螺栓 | 1、规格、型号：M12 | 个 | 124 | 7.77 | 963.48
本页小计 | [5 empty] | 99960.51
【表10.2.2-16】
分部分项工程清单与计价表
单位(专业)工程名称:单项工程-部落造景装饰及洞穴雕塑 |  |  |  |  | 标段:
序号 | 项目名称 | 项目特征 | 计量 单位 | 工程量 | 金 额 (元) |  | 备注
[5 empty] | 综合单价 | 合价
284 | 实心砖墙 | 1、部位：厨房隔墙 2、M7.5浆砌水泥砖墙 3、墙体类型：240厚 | m3 | 8.86 | 596.31 | 5283.31
285 | 实心砖墙 | 1、部位：卫生间隔墙 2、M7.5浆砌水泥砖墙 3、墙体类型：120厚 | m3 | 4.84 | 685.95 | 3320.00
286 | 墙面一般抹灰 | 1、部位：厨房、卫生间隔墙 2、25厚1：2水泥砂浆抹面 | m2 | 154.50 | 42.75 | 6604.88
287 | 块料墙面 | 1.部位：卫生间隔墙 2.20厚防滑砖地面 | m2 | 40.35 | 170.14 | 6865.15
288 | 墙面装饰板 | 1.部位：厨房隔墙 2.2厚PVC扣板 3.50*50木龙骨@500 | m2 | 28.31 | 128.79 | 3646.04
289 | 墙面喷刷涂料 | 1.部位：厨房、卫生间隔墙 2.卡其色涂料（含腻子） | m2 | 68.66 | 65.49 | 4496.54
290 | 柜台 | 1.餐厅吧台 2.规格：800*1100*6880mm 3.石英台面、木饰面、轻钢龙骨 | 个 | 1 | 14998.40 | 14998.40
291 | 矮柜 | 1、餐厅矮柜 2、台柜规格：400*850*3500mm 3、杉木扣板、木饰面、轻钢龙骨 | 个 | 1 | 6173.76 | 6173.76
| 十八、河边游步道及遮阳棚 |  |  |  |  | 778792.77
292 | 方桁(檩) | 1、部位：木地板龙骨 2、材质：防腐杉木,L50角铁固定@1200mm 3、规格：50*120mm | m3 | 16.56 | 5417.81 | 89718.93
293 | 木地板 | 1、部位：木地板 2、材质：防腐杉木 3、规格：50mm厚 | m2 | 552.00 | 179.91 | 99310.32
294 | 防坠网 | 1、尼龙防坠网 | m2 | 184.00 | 32.70 | 6016.80
295 | 坐凳面 | 1、部位：坐凳 2、材质：防腐杉木 3、规格：50mm厚300mm宽 | m | 175.00 | 138.67 | 24267.25
296 | 挖基坑土方 | 1、土壤类别：三类土 2、挖土深度：1.5m以内 | m3 | 139.97 | 26.76 | 3745.60
297 | 回填方 | 1、密实度要求：符合设计要求 2、填方材料品种：开挖料 | m3 | 96.77 | 25.19 | 2437.64
本页小计 | [5 empty] | 276884.62
【表10.2.2-16】
分部分项工程清单与计价表
单位(专业)工程名称:单项工程-部落造景装饰及洞穴雕塑 |  |  |  |  | 标段:
序号 | 项目名称 | 项目特征 | 计量 单位 | 工程量 | 金 额 (元) |  | 备注
[5 empty] | 综合单价 | 合价
298 | 余方弃置 | 1、废弃料品种：三类土 2、运距：外运消纳自行考虑 | m3 | 43.20 | 74.54 | 3220.13
299 | 垫层 | 1、厚100mm碎石垫层 | m3 | 5.18 | 240.83 | 1247.50
300 | 垫层 | 1、厚100mmC20砼垫层 | m3 | 5.18 | 430.72 | 2231.13
301 | 基础 | 1、混凝土垫层模板 | m2 | 17.28 | 67.67 | 1169.34
302 | 独立基础 | 1、C25砼独立基础 | m3 | 36.00 | 436.19 | 15702.84
303 | 基础 | 1、混凝土独立基础模板 | m2 | 144.00 | 57.93 | 8341.92
304 | 现浇构件钢筋 | 1、钢筋种类、规格：HRB400,14 | t | 3.659 | 4668.82 | 17083.21
305 | 预埋铁件 | 1、10厚200钢套筒,H1000mm | t | 2.069 | 9992.26 | 20673.99
306 | 预埋铁件 | 1、10厚300钢套筒,H500mm | t | 2.191 | 9992.26 | 21893.04
307 | 高强螺栓 | 1、规格、型号：M18 | 个 | 144 | 6.66 | 959.04
308 | 圆柱 | 1、部位：木柱 2、材质：防腐杉木 3、规格：300mm | m3 | 6.10 | 4567.36 | 27860.90
309 | 圆柱 | 1、部位：木柱及斜撑柱 2、材质：防腐杉木 3、规格：200mm/100mm | m3 | 7.86 | 4889.28 | 38429.74
310 | 圆梁 | 1、部位：木梁 2、材质：防腐杉木 3、规格：200mm | m3 | 17.77 | 4756.55 | 84523.89
311 | 圆梁 | 1、部位：木梁 2、材质：防腐杉木 3、规格：300mm | m3 | 9.26 | 3802.25 | 35208.84
312 | 木花架椽 | 1、部位：遮阳棚 2、材质：防腐杉木 3、规格：圆木100mm,半圆木100mm | m3 | 25.71 | 6146.75 | 158032.94
313 | 遮阳板 | 1、部位：遮阳板 2、材料：塑料 3、规格：10mm厚 | m2 | 1020.00 | 32.70 | 33354.00
314 | 其他木材面油漆 | 1、部位：木梁、柱 2、油漆：木蜡油 3、刷漆遍数：2次 | m2 | 802.02 | 46.11 | 36981.14
本页小计 | [5 empty] | 506913.59
【表10.2.2-16】
分部分项工程清单与计价表
单位(专业)工程名称:单项工程-部落造景装饰及洞穴雕塑 |  |  |  |  | 标段:
序号 | 项目名称 | 项目特征 | 计量 单位 | 工程量 | 金 额 (元) |  | 备注
[5 empty] | 综合单价 | 合价
315 | 木楼(地)板油漆 | 1、部位：木地板、坐凳、花架等 2、油漆：木蜡油 3、刷漆遍数：2次 | m2 | 1497.18 | 30.98 | 46382.64
| 十九、酒吧登高平台 |  |  |  |  | 131861.55
316 | 挖基坑土方 | 1、土壤类别：三类土 2、挖土深度：1.5m以内 | m3 | 62.21 | 26.76 | 1664.74
317 | 回填方 | 1、密实度要求：符合设计要求 2、填方材料品种：开挖料 | m3 | 43.01 | 25.19 | 1083.42
318 | 余方弃置 | 1、废弃料品种：三类土 2、运距：外运消纳自行考虑 | m3 | 19.20 | 74.54 | 1431.17
319 | 垫层 | 1、厚100mm碎石垫层 | m3 | 2.30 | 240.83 | 553.91
320 | 垫层 | 1、厚100mmC20砼垫层 | m3 | 2.30 | 430.72 | 990.66
321 | 基础 | 1、混凝土垫层模板 | m2 | 7.68 | 67.67 | 519.71
322 | 独立基础 | 1、C25砼独立基础 | m3 | 16.00 | 436.19 | 6979.04
323 | 基础 | 1、混凝土独立基础模板 | m2 | 64.00 | 57.93 | 3707.52
324 | 现浇构件钢筋 | 1、钢筋种类、规格：HRB400,14 | t | 1.626 | 4668.82 | 7591.50
325 | 预埋铁件 | 1、10厚200钢套筒,H1000mm | t | 0.920 | 9992.26 | 9192.88
326 | 圆柱 | 1、部位：木柱及斜撑柱 2、材质：防腐杉木 3、规格：200mm | m3 | 6.41 | 4889.28 | 31340.28
327 | 圆梁 | 1、部位：木梁 2、材质：防腐杉木 3、规格：200mm | m3 | 3.77 | 4756.55 | 17932.19
328 | 木(防腐木)屋面 | 1、部位：屋面 2、材质：防腐杉木 3、规格：50厚木板饰面 | m2 | 15.05 | 333.18 | 5014.36
329 | 木地板 | 1、部位：木地板及楼梯板 2、材质：防腐杉木 3、规格：50mm厚 | m2 | 52.25 | 179.91 | 9400.30
330 | 花栏杆 | 1、部位：竖挡栏杆H1.1m 2、材质：防腐杉木 3、规格：圆木150,80 | m | 46.20 | 445.11 | 20564.08
本页小计 | [5 empty] | 164348.40
【表10.2.2-16】
分部分项工程清单与计价表
单位(专业)工程名称:单项工程-部落造景装饰及洞穴雕塑 |  |  |  |  | 标段:
序号 | 项目名称 | 项目特征 | 计量 单位 | 工程量 | 金 额 (元) |  | 备注
[5 empty] | 综合单价 | 合价
331 | 其他木材面油漆 | 1、部位：木梁、柱 2、油漆：木蜡油 3、刷漆遍数：2次 | m2 | 203.47 | 46.11 | 9382.00
332 | 木楼(地)板油漆 | 1、部位：木地板、栏板、屋面等 2、油漆：木蜡油 3、刷漆遍数：2次 | m2 | 145.70 | 30.98 | 4513.79
| 二十、大裤衩平台 |  |  |  |  | 388349.18
333 | 挖基坑土方 | 1、土壤类别：三类土 2、挖土深度：1.5m以内 | m3 | 206.06 | 26.76 | 5514.17
334 | 回填方 | 1、密实度要求：符合设计要求 2、填方材料品种：开挖料 | m3 | 142.46 | 25.19 | 3588.57
335 | 余方弃置 | 1、废弃料品种：三类土 2、运距：外运消纳自行考虑 | m3 | 63.60 | 74.54 | 4740.74
336 | 垫层 | 1、厚100mm碎石垫层 | m3 | 7.63 | 240.83 | 1837.53
337 | 垫层 | 1、厚100mmC20砼垫层 | m3 | 7.63 | 430.72 | 3286.39
338 | 基础 | 1、混凝土垫层模板 | m2 | 25.44 | 67.67 | 1721.52
339 | 独立基础 | 1、C25砼独立基础 | m3 | 120.20 | 436.19 | 52430.04
340 | 基础 | 1、混凝土独立基础模板 | m2 | 346.40 | 57.93 | 20066.95
341 | 设备基础 | 1、二次浇筑套筒基础C25砼 | m3 | 3.17 | 686.46 | 2176.08
342 | 其他现浇构件 | 1、砼二次浇筑套筒模板 | m2 | 31.65 | 88.24 | 2792.80
343 | 现浇构件钢筋 | 1、钢筋种类、规格：HRB400,14 | t | 10.103 | 4668.82 | 47169.09
344 | 预埋铁件 | 1、10厚200钢套筒,H1000/2000mm | t | 5.408 | 9992.26 | 54038.14
345 | 圆柱 | 1、部位：木柱 2、材质：防腐杉木 3、规格：200mm | m3 | 3.18 | 4889.28 | 15547.91
346 | 圆梁 | 1、部位：木梁 2、材质：防腐杉木 3、规格：200mm | m3 | 19.50 | 4756.55 | 92752.73
347 | 木地板 | 1、部位：木地板及斜坡半圆木 2、材质：防腐杉木 3、规格：50mm厚 | m2 | 382.60 | 179.91 | 68833.57
本页小计 | [5 empty] | 390392.02
【表10.2.2-16】
分部分项工程清单与计价表
单位(专业)工程名称:单项工程-部落造景装饰及洞穴雕塑 |  |  |  |  | 标段:
序号 | 项目名称 | 项目特征 | 计量 单位 | 工程量 | 金 额 (元) |  | 备注
[5 empty] | 综合单价 | 合价
348 | 木楼(地)板油漆 | 1、部位：木地板、栏板、屋面等 2、油漆：木蜡油 3、刷漆遍数：2次 | m2 | 382.60 | 30.98 | 11852.95
| 二十一、傣族观景廊道 |  |  |  |  | 41110.15
349 | 挖基坑土方 | 1、土壤类别：三类土 2、挖土深度：1.5m以内 | m3 | 31.10 | 26.76 | 832.24
350 | 回填方 | 1、密实度要求：符合设计要求 2、填方材料品种：开挖料 | m3 | 21.50 | 25.19 | 541.59
351 | 余方弃置 | 1、废弃料品种：三类土 2、运距：外运消纳自行考虑 | m3 | 9.60 | 74.54 | 715.58
352 | 垫层 | 1、厚100mm碎石垫层 | m3 | 1.15 | 240.83 | 276.95
353 | 垫层 | 1、厚100mmC20砼垫层 | m3 | 1.15 | 430.72 | 495.33
354 | 基础 | 1、混凝土垫层模板 | m2 | 3.84 | 67.67 | 259.85
355 | 独立基础 | 1、C25砼独立基础 | m3 | 8.00 | 436.19 | 3489.52
356 | 基础 | 1、混凝土独立基础模板 | m2 | 32.00 | 57.93 | 1853.76
357 | 现浇构件钢筋 | 1、钢筋种类、规格：HRB400,14 | t | 0.813 | 4668.82 | 3795.75
358 | 预埋铁件 | 1、10厚200钢套筒,H1000mm | t | 0.460 | 9992.26 | 4596.44
359 | 圆柱 | 1、部位：木柱 2、材质：防腐杉木 3、规格：200mm | m3 | 0.40 | 4889.28 | 1955.71
360 | 圆梁 | 1、部位：木梁 2、材质：防腐杉木 3、规格：200mm | m3 | 2.29 | 4756.55 | 10892.50
361 | 木地板 | 1、部位：木地板 2、材质：防腐杉木 3、规格：50mm厚 | m2 | 54.08 | 179.91 | 9729.53
362 | 木楼(地)板油漆 | 1、部位：木地板 2、油漆：木蜡油 3、刷漆遍数：2次 | m2 | 54.08 | 30.98 | 1675.40
| 二十二、DJ台 |  |  |  |  | 143710.10
363 | 挖基坑土方 | 1、土壤类别：三类土 2、挖土深度：1.5m以内 | m3 | 114.30 | 26.76 | 3058.67
本页小计 | [5 empty] | 56021.77
【表10.2.2-16】
分部分项工程清单与计价表
单位(专业)工程名称:单项工程-部落造景装饰及洞穴雕塑 |  |  |  |  | 标段:
序号 | 项目名称 | 项目特征 | 计量 单位 | 工程量 | 金 额 (元) |  | 备注
[5 empty] | 综合单价 | 合价
364 | 回填方 | 1、密实度要求：符合设计要求 2、填方材料品种：开挖料 | m3 | 65.48 | 25.19 | 1649.44
365 | 余方弃置 | 1、废弃料品种：三类土 2、运距：外运消纳自行考虑 | m3 | 48.82 | 74.54 | 3639.04
366 | 垫层 | 1、厚100mmC20砼垫层 | m3 | 10.17 | 430.72 | 4380.42
367 | 基础 | 1、混凝土垫层模板 | m2 | 4.10 | 67.67 | 277.45
368 | 满堂基础 | 1、厚400mmC25砼底板 | m3 | 39.06 | 421.65 | 16469.65
369 | 基础 | 1、砼底板基础模板 | m2 | 16.08 | 67.34 | 1082.83
370 | 现浇构件钢筋 | 1、钢筋种类、规格：HRB400,14 | t | 3.167 | 4668.82 | 14786.15
371 | 预埋铁件 | 1、10厚200钢套筒,H1000mm | t | 2.642 | 9992.26 | 26399.55
372 | 高强螺栓 | 1、规格、型号：M22 | 个 | 64 | 8.88 | 568.32
373 | 圆柱 | 1、部位：木柱 2、材质：防腐杉木 3、规格：200mm | m3 | 1.73 | 4889.28 | 8458.45
374 | 圆梁 | 1、部位：木梁 2、材质：防腐杉木 3、规格：200/180mm | m3 | 7.19 | 4756.55 | 34199.59
375 | 木地板 | 1、部位：木地板 2、材质：防腐杉木 3、规格：50mm厚 | m2 | 97.62 | 179.91 | 17562.81
376 | 木楼梯 | 1、部位：楼梯 2、材质：防腐杉木 3、规格：50厚木板,200mm圆木 | m2 | 5.52 | 547.32 | 3021.21
377 | 花栏杆 | 1、部位：楼梯处竖挡栏杆 2、材质：防腐杉木 3、规格：H1.15m,100圆木 | m | 10.40 | 445.11 | 4629.14
378 | 木楼(地)板油漆 | 1、部位：木地板、栏板、楼梯等 2、油漆：木蜡油 3、刷漆遍数：2次 | m2 | 113.86 | 30.98 | 3527.38
| 二十三、朔溪打卡平台 |  |  |  |  | 511224.98
379 | 挖基坑土方 | 1、土壤类别：三类土 2、挖土深度：1.5m以内 | m3 | 233.28 | 26.76 | 6242.57
本页小计 | [5 empty] | 146894.00
【表10.2.2-16】
分部分项工程清单与计价表
单位(专业)工程名称:单项工程-部落造景装饰及洞穴雕塑 |  |  |  |  | 标段:
序号 | 项目名称 | 项目特征 | 计量 单位 | 工程量 | 金 额 (元) |  | 备注
[5 empty] | 综合单价 | 合价
380 | 回填方 | 1、密实度要求：符合设计要求 2、填方材料品种：开挖料 | m3 | 161.28 | 25.19 | 4062.64
381 | 余方弃置 | 1、废弃料品种：三类土 2、运距：外运消纳自行考虑 | m3 | 72.00 | 74.54 | 5366.88
382 | 垫层 | 1、厚100mm碎石垫层 | m3 | 8.64 | 240.83 | 2080.77
383 | 垫层 | 1、厚100mmC20砼垫层 | m3 | 8.64 | 430.72 | 3721.42
384 | 基础 | 1、混凝土垫层模板 | m2 | 28.80 | 67.67 | 1948.90
385 | 独立基础 | 1、C25砼独立基础 | m3 | 60.00 | 436.19 | 26171.40
386 | 基础 | 1、混凝土独立基础模板 | m2 | 240.00 | 57.93 | 13903.20
387 | 现浇构件钢筋 | 1、钢筋种类、规格：HRB400,14 | t | 6.098 | 4668.82 | 28470.46
388 | 预埋铁件 | 1、10厚200钢套筒,H1000mm | t | 3.447 | 9992.26 | 34443.32
389 | 圆柱 | 1、部位：木柱及斜撑柱 2、材质：防腐杉木 3、规格：200mm | m3 | 25.61 | 4889.28 | 125214.46
390 | 圆梁 | 1、部位：木梁 2、材质：防腐杉木 3、规格：200mm | m3 | 15.26 | 4756.55 | 72584.95
391 | 木地板 | 1、部位：木地板及楼梯板 2、材质：防腐杉木 3、规格：50mm厚 | m2 | 194.97 | 179.91 | 35077.05
392 | 花栏杆 | 1、部位：竹编板栏杆 2、材质：防腐杉木 3、规格：H1.1m,圆木100/50mm | m | 189.00 | 540.56 | 102165.84
393 | 其他木材面油漆 | 1、部位：木梁、柱 2、油漆：木蜡油 3、刷漆遍数：2次 | m2 | 817.41 | 46.11 | 37690.78
394 | 木楼(地)板油漆 | 1、部位：木地板、楼梯等 2、油漆：木蜡油 3、刷漆遍数：2次 | m2 | 389.94 | 30.98 | 12080.34
| 二十四、木平台 |  |  |  |  | 102685.50
395 | 挖基坑土方 | 1、土壤类别：三类土 2、挖土深度：1.5m以内 | m3 | 29.07 | 26.76 | 777.91
本页小计 | [5 empty] | 505760.32
【表10.2.2-16】
分部分项工程清单与计价表
单位(专业)工程名称:单项工程-部落造景装饰及洞穴雕塑 |  |  |  |  | 标段:
序号 | 项目名称 | 项目特征 | 计量 单位 | 工程量 | 金 额 (元) |  | 备注
[5 empty] | 综合单价 | 合价
396 | 回填方 | 1、密实度要求：符合设计要求 2、填方材料品种：开挖料 | m3 | 24.77 | 25.19 | 623.96
397 | 余方弃置 | 1、废弃料品种：三类土 2、运距：外运消纳自行考虑 | m3 | 4.30 | 74.54 | 320.52
398 | 垫层 | 1、厚100mm碎石垫层 | m3 | 2.11 | 240.83 | 508.15
399 | 独立基础 | 1、C25砼独立基础 | m3 | 3.23 | 436.19 | 1408.89
400 | 基础 | 1、混凝土独立基础模板 | m2 | 25.80 | 57.93 | 1494.59
401 | 圆柱 | 1、部位：短柱 2、材质：防腐杉木 3、规格：200mm | m3 | 0.81 | 4889.28 | 3960.32
402 | 圆梁 | 1、部位：木梁 2、材质：防腐杉木 3、规格：200mm | m3 | 12.01 | 4756.55 | 57126.17
403 | 木地板 | 1、部位：木地板及坡道 2、材质：防腐杉木 3、规格：50mm厚 | m2 | 172.91 | 179.91 | 31108.24
404 | 木楼(地)板油漆 | 1、部位：木地板、坡道等 2、油漆：木蜡油 3、刷漆遍数：2次 | m2 | 172.91 | 30.98 | 5356.75
| 二十五、朔溪廊道 |  |  |  |  | 328727.85
405 | 独立基础 | 1、C25砼独立基础 | m3 | 108.80 | 436.19 | 47457.47
406 | 基础 | 1、混凝土独立基础模板 | m2 | 217.60 | 57.93 | 12605.57
407 | 设备基础 | 1、二次浇筑套筒基础C25砼 | m3 | 5.12 | 686.46 | 3514.68
408 | 其他现浇构件 | 1、砼二次浇筑套筒模板 | m2 | 51.24 | 88.24 | 4521.42
409 | 现浇构件钢筋 | 1、钢筋种类、规格：HRB400,14 | t | 7.306 | 4668.82 | 34110.40
410 | 预埋铁件 | 1、10厚200钢套筒,H2000mm | t | 3.827 | 9992.26 | 38240.38
411 | 高强螺栓 | 1、规格、型号：M22 | 个 | 272 | 8.88 | 2415.36
412 | 圆柱 | 1、部位：木柱及斜撑柱 2、材质：防腐杉木 3、规格：200mm | m3 | 8.79 | 4889.28 | 42976.77
本页小计 | [5 empty] | 287749.64
【表10.2.2-16】
分部分项工程清单与计价表
单位(专业)工程名称:单项工程-部落造景装饰及洞穴雕塑 |  |  |  |  | 标段:
序号 | 项目名称 | 项目特征 | 计量 单位 | 工程量 | 金 额 (元) |  | 备注
[5 empty] | 综合单价 | 合价
413 | 圆梁 | 1、部位：木梁 2、材质：防腐杉木 3、规格：200mm | m3 | 7.80 | 4756.55 | 37101.09
414 | 木地板 | 1、部位：木地板及楼梯板 2、材质：防腐杉木 3、规格：50mm厚 | m2 | 96.97 | 179.91 | 17445.87
415 | 花栏杆 | 1、部位：竹编板栏杆 2、材质：防腐杉木 3、规格：H1.1m,圆木100/50mm | m | 124.00 | 540.56 | 67029.44
416 | 其他木材面油漆 | 1、部位：木梁、柱 2、油漆：木蜡油 3、刷漆遍数：2次 | m2 | 331.84 | 46.11 | 15301.14
417 | 木楼(地)板油漆 | 1、部位：木地板、楼梯等 2、油漆：木蜡油 3、刷漆遍数：2次 | m2 | 193.94 | 30.98 | 6008.26
| 二十六、溯溪平台二 |  |  |  |  | 159957.00
418 | 高强螺栓 | 1、规格、型号：M20 | 个 | 60 | 7.77 | 466.20
419 | 钢管柱 | 1、钢材品种：热轧无缝钢管 2、规格：圆管219*12mm | t | 4.229 | 9482.13 | 40099.93
420 | 钢梁 | 1、钢材品种：热镀锌钢管 2、规格：150*200*10mm | t | 3.784 | 9372.93 | 35467.17
421 | 圆梁 | 1、部位：木梁 2、材质：防腐杉木 3、规格：200mm | m3 | 6.28 | 4756.55 | 29871.13
422 | 木地板 | 1、部位：木地板及楼梯板 2、材质：防腐杉木 3、规格：50mm厚 | m2 | 96.00 | 179.91 | 17271.36
423 | 木楼(地)板油漆 | 1、部位：木地板 2、油漆：木蜡油 3、刷漆遍数：2次 | m2 | 96.00 | 30.98 | 2974.08
424 | 木花架椽 | 1、部位：造型木花架椽 2、材质：防腐杉木 3、规格：120mm | m3 | 5.50 | 6146.75 | 33807.13
| 二十七、外围围栏一、二 |  |  |  |  | 613225.80
本页小计 | [5 empty] | 302842.80
【表10.2.2-16】
分部分项工程清单与计价表
单位(专业)工程名称:单项工程-部落造景装饰及洞穴雕塑 |  |  |  |  | 标段:
序号 | 项目名称 | 项目特征 | 计量 单位 | 工程量 | 金 额 (元) |  | 备注
[5 empty] | 综合单价 | 合价
425 | 挖基坑土方 | 1、土壤类别：三类土 2、挖土深度：1.5m以内 | m3 | 283.82 | 26.76 | 7595.02
426 | 回填方 | 1、密实度要求：符合设计要求 2、填方材料品种：开挖料 | m3 | 196.22 | 25.19 | 4942.78
427 | 余方弃置 | 1、废弃料品种：三类土 2、运距：外运消纳自行考虑 | m3 | 87.60 | 74.54 | 6529.70
428 | 垫层 | 1、厚100mm碎石垫层 | m3 | 10.51 | 240.83 | 2531.12
429 | 垫层 | 1、厚100mmC20砼垫层 | m3 | 10.51 | 430.72 | 4526.87
430 | 基础 | 1、混凝土垫层模板 | m2 | 35.04 | 67.67 | 2371.16
431 | 独立基础 | 1、C25砼独立基础 | m3 | 73.00 | 436.19 | 31841.87
432 | 基础 | 1、混凝土独立基础模板 | m2 | 292.00 | 57.93 | 16915.56
433 | 现浇构件钢筋 | 1、钢筋种类、规格：HRB400,14 | t | 7.420 | 4668.82 | 34642.64
434 | 预埋铁件 | 1、10厚150钢套筒,H1000/500mm | t | 4.554 | 9992.26 | 45504.75
435 | 高强螺栓 | 1、规格、型号：M20 | 个 | 188 | 7.77 | 1460.76
436 | 圆柱 | 1、部位：木柱 2、材质：防腐杉木 3、规格：150mm | m3 | 7.95 | 4889.28 | 38869.78
437 | 围栏 | 1、部位：外围木围栏一 2、材质：防腐杉木 3、规格：横木2*150mm,L4m110mm@110 | m | 206.77 | 1785.97 | 369285.02
438 | 围栏 | 1、部位：外围木围栏二 2、材质：防腐杉木 3、规格：横木1*150mm,L2m半弧板50mm@150 | m | 63.37 | 729.19 | 46208.77
| 二十八、人工湖 |  |  |  |  | 1126011.64
439 | 挖基坑土方 | 1、土壤类别：三类土 2、挖土深度：3.0m以内 | m3 | 2611.24 | 30.63 | 79982.28
440 | 回填方 | 1、密实度要求：符合设计要求 2、填方材料品种：开挖料 | m3 | 162.43 | 25.19 | 4091.61
441 | 余方弃置 | 1、废弃料品种：三类土 2、运距：外运消纳自行考虑 | m3 | 2448.81 | 74.54 | 182534.30
442 | 碎石 | 1、厚度：厚100mm碎石垫层 | m2 | 110.63 | 17.48 | 1933.81
本页小计 | [5 empty] | 881767.80
【表10.2.2-16】
分部分项工程清单与计价表
单位(专业)工程名称:单项工程-部落造景装饰及洞穴雕塑 |  |  |  |  | 标段:
序号 | 项目名称 | 项目特征 | 计量 单位 | 工程量 | 金 额 (元) |  | 备注
[5 empty] | 综合单价 | 合价
443 | 混凝土垫层 | 1、厚100mmC20砼垫层 | m3 | 110.63 | 439.01 | 48567.68
444 | 垫层模板 | 1、混凝土垫层模板 | m2 | 17.97 | 38.25 | 687.35
445 | 现浇混凝土池底 | 1、C30/P6砼池底板 | m3 | 272.09 | 483.68 | 131604.49
446 | 池底模板 | 1、混凝土池底模板 | m2 | 44.75 | 89.94 | 4024.82
447 | 现浇混凝土池壁(隔墙） | 1、C30/P6砼池壁 | m3 | 204.21 | 548.45 | 111998.97
448 | 池壁（隔墙）模板 | 1、混凝土池壁模板 | m2 | 644.36 | 107.68 | 69384.68
449 | 实心砖墙 | 1、M7.5浆砌水泥砖树池 2、规格：120mm厚 | m3 | 23.11 | 685.95 | 15852.30
450 | 墙面一般抹灰 | 1、25厚1：2水泥砂浆抹面 | m2 | 192.60 | 42.75 | 8233.65
451 | 现浇构件钢筋 | 1、钢筋种类：HRB400 | t | 48.025 | 5075.29 | 243740.80
452 | 沉降(施工)缝 | 1、预埋止水钢板 | m | 178.99 | 84.73 | 15165.82
453 | 柔性防水 | 1、卡其色面漆 2、2厚防水涂料 | m2 | 1505.25 | 54.52 | 82066.23
454 | 柔性水池 | 1、厚300mm卵石铺设 | m2 | 898.00 | 135.08 | 121301.84
455 | 零星砌砖 | 1、部位：路侧石砌筑 2、M7.5砌筑水泥120*300mm 3、15厚1：水泥砂浆抹面 | m | 57.00 | 84.93 | 4841.01
| 二十九、空中花园围栏 |  |  |  |  | 220210.83
456 | 预埋铁件 | 1、5厚150钢套筒,H1000mm | t | 1.481 | 9992.26 | 14798.54
457 | 高强螺栓 | 1、规格、型号：M18 | 个 | 208 | 6.66 | 1385.28
458 | 圆柱 | 1、部位：木柱 2、材质：防腐杉木 3、规格：150mm | m3 | 4.59 | 4889.28 | 22441.80
459 | 围栏 | 1、部位：外围木围栏 2、材质：防腐杉木 3、规格：横木1*150mm,L4m半圆木110mm@110 | m | 154.40 | 1176.07 | 181585.21
| 三十、空中花园游步道 |  |  |  |  | 1183164.05
本页小计 | [5 empty] | 1077680.47
【表10.2.2-16】
分部分项工程清单与计价表
单位(专业)工程名称:单项工程-部落造景装饰及洞穴雕塑 |  |  |  |  | 标段:
序号 | 项目名称 | 项目特征 | 计量 单位 | 工程量 | 金 额 (元) |  | 备注
[5 empty] | 综合单价 | 合价
460 | 预埋铁件 | 1、5厚150钢套筒,H1000mm | t | 5.462 | 9992.26 | 54577.72
461 | 高强螺栓 | 1、规格、型号：M22 | 个 | 568 | 8.88 | 5043.84
462 | 圆柱 | 1、部位：木柱及斜撑杆 2、材质：防腐杉木 3、规格：200/100mm | m3 | 33.41 | 4889.28 | 163350.84
463 | 圆梁 | 1、部位：木梁 2、材质：防腐杉木 3、规格：200mm | m3 | 85.44 | 4756.55 | 406399.63
464 | 木地板 | 1、部位：木地板 2、材质：防腐杉木 3、规格：50mm厚 | m2 | 1346.32 | 179.91 | 242216.43
465 | 木楼梯 | 1、部位：楼梯 2、材质：防腐杉木 3、规格：50厚木板,200mm圆木 | m2 | 20.25 | 547.32 | 11083.23
466 | 花栏杆 | 1、部位：竖挡栏杆H1.1m 2、材质：防腐杉木 3、规格：圆木150,80 | m | 32.40 | 445.11 | 14421.56
467 | 花栏杆 | 1、部位：斜杆木栏杆 2、材质：防腐杉木 3、规格：H1.1m,圆木100/80mm | m | 292.00 | 490.42 | 143202.64
468 | 坐凳面 | 1、部位：坐凳 2、材质：防腐杉木 3、规格：50mm厚300mm宽 | m | 37.50 | 138.67 | 5200.13
469 | 其他木材面油漆 | 1、部位：木梁、柱 2、油漆：木蜡油 3、刷漆遍数：2次 | m2 | 1554.49 | 46.11 | 71677.53
470 | 木楼(地)板油漆 | 1、部位：木地板、栏板等 2、油漆：木蜡油 3、刷漆遍数：2次 | m2 | 2130.10 | 30.98 | 65990.50
| 三十一、宠物超市 |  |  |  |  | 1008556.20
471 | 挖基坑土方 | 1、土壤类别：三类土 2、挖土深度：1.5m以内 | m3 | 104.63 | 26.76 | 2799.90
472 | 回填方 | 1、密实度要求：符合设计要求 2、填方材料品种：开挖料 | m3 | 78.53 | 25.19 | 1978.17
本页小计 | [5 empty] | 1187942.12
【表10.2.2-16】
分部分项工程清单与计价表
单位(专业)工程名称:单项工程-部落造景装饰及洞穴雕塑 |  |  |  |  | 标段:
序号 | 项目名称 | 项目特征 | 计量 单位 | 工程量 | 金 额 (元) |  | 备注
[5 empty] | 综合单价 | 合价
473 | 余方弃置 | 1、废弃料品种：三类土 2、运距：外运消纳自行考虑 | m3 | 26.10 | 74.54 | 1945.49
474 | 垫层 | 1、厚100mm碎石垫层 | m3 | 5.24 | 240.83 | 1261.95
475 | 垫层 | 1、厚100mmC20砼垫层 | m3 | 2.45 | 430.72 | 1055.26
476 | 基础 | 1、混凝土垫层模板 | m2 | 8.16 | 67.67 | 552.19
477 | 独立基础 | 1、C25砼独立基础 | m3 | 21.28 | 436.19 | 9282.12
478 | 基础 | 1、混凝土独立基础模板 | m2 | 102.20 | 57.93 | 5920.45
479 | 现浇构件钢筋 | 1、钢筋种类、规格：HRB400,14 | t | 2.744 | 4668.82 | 12811.24
480 | 预埋铁件 | 1、10厚200钢套筒,H1000mm | t | 0.977 | 9992.26 | 9762.44
481 | 圆柱 | 1、部位：木柱 2、材质：防腐杉木 3、规格：300mm | m3 | 9.26 | 4567.36 | 42293.75
482 | 圆柱 | 1、部位：木柱及斜撑柱 2、材质：防腐杉木 3、规格：200mm | m3 | 9.09 | 4889.28 | 44443.56
483 | 圆梁 | 1、部位：木梁 2、材质：防腐杉木 3、规格：300mm | m3 | 4.52 | 3802.25 | 17186.17
484 | 圆梁 | 1、部位：木梁 2、材质：防腐杉木 3、规格：200mm | m3 | 38.34 | 4756.55 | 182366.13
485 | 木楼梯 | 1、部位：楼梯 2、材质：防腐杉木 3、规格：50厚木板,200mm圆木 | m2 | 11.48 | 547.32 | 6283.23
486 | 木地板 | 1、部位：木地板 2、材质：防腐杉木 3、规格：50mm厚 | m2 | 561.56 | 179.91 | 101030.26
487 | 花栏杆 | 1、部位：楼梯处竖挡栏杆 2、材质：防腐杉木 3、规格：H1.15m,100圆木 | m | 18.50 | 445.11 | 8234.54
488 | 栈板(间壁)墙 | 1、部位：二层隔板 2、材质：防腐杉木,竹胶板 3、规格：竹胶板饰面+30厚木工板 | m2 | 50.38 | 475.01 | 23931.00
本页小计 | [5 empty] | 468359.78
【表10.2.2-16】
分部分项工程清单与计价表
单位(专业)工程名称:单项工程-部落造景装饰及洞穴雕塑 |  |  |  |  | 标段:
序号 | 项目名称 | 项目特征 | 计量 单位 | 工程量 | 金 额 (元) |  | 备注
[5 empty] | 综合单价 | 合价
489 | 木(防腐木)屋面 | 1、20厚木瓦片 2、1.5厚防水卷材 3、50厚木板 4、80圆木龙骨@200 | m2 | 205.99 | 692.48 | 142643.96
490 | 木(防腐木)屋面 | 1、20厚木瓦片 2、1.5厚防水卷材 3、50厚木板 4、40*60方木@200 | m2 | 350.40 | 774.75 | 271472.40
491 | 其他木材面油漆 | 1、部位：木梁、柱 2、油漆：木蜡油 3、刷漆遍数：2次 | m2 | 1132.36 | 46.11 | 52213.12
492 | 木楼(地)板油漆 | 1、部位：木地板、栏板、屋面等 2、油漆：木蜡油 3、刷漆遍数：2次 | m2 | 1399.77 | 30.98 | 43364.87
493 | 柜台 | 1、部位：吧台 2、材质：防腐杉木 3、规格：0.8*1.2*8.0m | 个 | 1 | 13952.00 | 13952.00
494 | 吧台背柜 | 1、部位：吧台背柜 2、材质：防腐杉木 3、规格：6*3m | 个 | 1 | 11772.00 | 11772.00
| 三十二、超市至空中花园木廊道 |  |  |  |  | 580854.83
495 | 挖基坑土方 | 1、土壤类别：三类土 2、挖土深度：1.5m以内 | m3 | 139.97 | 26.76 | 3745.60
496 | 回填方 | 1、密实度要求：符合设计要求 2、填方材料品种：开挖料 | m3 | 96.77 | 25.19 | 2437.64
497 | 余方弃置 | 1、废弃料品种：三类土 2、运距：外运消纳自行考虑 | m3 | 43.20 | 74.54 | 3220.13
498 | 垫层 | 1、厚100mm碎石垫层 | m3 | 5.18 | 240.83 | 1247.50
499 | 垫层 | 1、厚100mmC20砼垫层 | m3 | 5.18 | 430.72 | 2231.13
500 | 基础 | 1、混凝土垫层模板 | m2 | 17.28 | 67.67 | 1169.34
501 | 独立基础 | 1、C25砼独立基础 | m3 | 36.00 | 436.19 | 15702.84
502 | 基础 | 1、混凝土独立基础模板 | m2 | 144.00 | 57.93 | 8341.92
503 | 现浇构件钢筋 | 1、钢筋种类、规格：HRB400,14 | t | 3.659 | 4668.82 | 17083.21
本页小计 | [5 empty] | 590597.66
【表10.2.2-16】
分部分项工程清单与计价表
单位(专业)工程名称:单项工程-部落造景装饰及洞穴雕塑 |  |  |  |  | 标段:
序号 | 项目名称 | 项目特征 | 计量 单位 | 工程量 | 金 额 (元) |  | 备注
[5 empty] | 综合单价 | 合价
504 | 预埋铁件 | 1、10厚200钢套筒,H1000mm | t | 2.528 | 9992.26 | 25260.43
505 | 圆柱 | 1、部位：木柱及斜撑 2、材质：防腐杉木 3、规格：200/150mm | m3 | 19.15 | 4889.28 | 93629.71
506 | 圆梁 | 1、部位：木梁 2、材质：防腐杉木 3、规格：200/180mm | m3 | 32.00 | 4756.55 | 152209.60
507 | 木地板 | 1、部位：木地板 2、材质：防腐杉木 3、规格：50mm厚 | m2 | 431.53 | 179.91 | 77636.56
508 | 木楼梯 | 1、部位：楼梯 2、材质：防腐杉木 3、规格：50厚木板,200mm圆木 | m2 | 13.50 | 547.32 | 7388.82
509 | 花栏杆 | 1、部位：楼梯处竖挡栏杆 2、材质：防腐杉木 3、规格：H1.15m,100圆木 | m | 21.60 | 445.11 | 9614.38
510 | 花栏杆 | 1、部位：斜杆木栏杆 2、材质：防腐杉木 3、规格：H1.1m,圆木150/100/80mm | m | 199.50 | 490.42 | 97838.79
511 | 其他木材面油漆 | 1、部位：木梁、柱 2、油漆：木蜡油 3、刷漆遍数：2次 | m2 | 783.12 | 46.11 | 36109.66
512 | 木楼(地)板油漆 | 1、部位：木地板、栏板等 2、油漆：木蜡油 3、刷漆遍数：2次 | m2 | 838.85 | 30.98 | 25987.57
| 三十三、酒吧 |  |  |  |  | 239582.00
513 | 挖基坑土方 | 1、土壤类别：三类土 2、挖土深度：1.5m以内 | m3 | 159.41 | 26.76 | 4265.81
514 | 回填方 | 1、密实度要求：符合设计要求 2、填方材料品种：开挖料 | m3 | 110.21 | 25.19 | 2776.19
515 | 余方弃置 | 1、废弃料品种：三类土 2、运距：外运消纳自行考虑 | m3 | 49.20 | 74.54 | 3667.37
516 | 垫层 | 1、厚100mm碎石垫层 | m3 | 5.90 | 240.83 | 1420.90
517 | 垫层 | 1、厚100mmC20砼垫层 | m3 | 5.90 | 430.72 | 2541.25
518 | 基础 | 1、混凝土垫层模板 | m2 | 19.68 | 67.67 | 1331.75
本页小计 | [5 empty] | 541678.79
【表10.2.2-16】
分部分项工程清单与计价表
单位(专业)工程名称:单项工程-部落造景装饰及洞穴雕塑 |  |  |  |  | 标段:
序号 | 项目名称 | 项目特征 | 计量 单位 | 工程量 | 金 额 (元) |  | 备注
[5 empty] | 综合单价 | 合价
519 | 独立基础 | 1、C25砼独立基础 | m3 | 41.00 | 436.19 | 17883.79
520 | 基础 | 1、混凝土独立基础模板 | m2 | 164.00 | 57.93 | 9500.52
521 | 现浇构件钢筋 | 1、钢筋种类、规格：HRB400,14 | t | 4.167 | 4668.82 | 19454.97
522 | 预埋铁件 | 1、10厚200钢套筒,H1000mm | t | 2.355 | 9992.26 | 23531.77
523 | 圆柱 | 1、部位：木柱 2、材质：防腐杉木 3、规格：200/250mm | m3 | 1.03 | 4889.28 | 5035.96
524 | 圆梁 | 1、部位：木梁 2、材质：防腐杉木 3、规格：200mm | m3 | 15.21 | 4756.55 | 72347.13
525 | 木地板 | 1、部位：木地板 2、材质：防腐杉木 3、规格：50mm厚 | m2 | 289.00 | 179.91 | 51993.99
526 | 花栏杆 | 1、部位：竖挡栏杆 2、材质：防腐杉木 3、规格：H1.15m,100圆木 | m | 32.30 | 445.11 | 14377.05
527 | 木楼(地)板油漆 | 1、部位：木地板、栏板等 2、油漆：木蜡油 3、刷漆遍数：2次 | m2 | 305.15 | 30.98 | 9453.55
| 三十四、新建道路栏杆及隔墙 |  |  |  |  | 167331.15
528 | 金属栏杆 | 1、H1.5m镀锌方管栏杆 2、黑色氟碳漆 | m | 98.41 | 461.43 | 45409.33
529 | 木隔断 | 1、红色木板隔墙 | m2 | 264.00 | 87.20 | 23020.80
530 | 实心砖墙 | 1、部位：围墙 2、M7.5浆砌水泥砖墙 3、墙体类型：240厚 | m3 | 72.83 | 596.31 | 43429.26
531 | 墙面一般抹灰 | 1、部位：围墙 2、25厚1：2水泥砂浆抹面 | m2 | 606.90 | 42.75 | 25944.98
532 | 墙面喷刷涂料 | 1、部位：围墙 2、卡其色涂料 3、腻子2道 | m2 | 420.00 | 65.49 | 27505.80
533 | 里脚手架 | 1、部位：围墙 2、砌筑及装饰脚手架 | m2 | 303.45 | 6.66 | 2020.98
本页小计 | [5 empty] | 390909.88
【表10.2.2-16】
分部分项工程清单与计价表
单位(专业)工程名称:单项工程-部落造景装饰及洞穴雕塑 |  |  |  |  | 标段:
序号 | 项目名称 | 项目特征 | 计量 单位 | 工程量 | 金 额 (元) |  | 备注
[5 empty] | 综合单价 | 合价
| 三十五、水渠 |  |  |  |  | 513106.22
534 | 挖沟槽土方 | 1、土壤类别：三类土 2、挖土深度：1.5m | m3 | 756.00 | 26.76 | 20230.56
535 | 回填方 | 1、密实度要求：符合设计要求 2、填方材料品种：开挖料 | m3 | 315.00 | 25.19 | 7934.85
536 | 余方弃置 | 1、废弃料品种：三类土 2、运距：外运消纳自行考虑 | m3 | 441.00 | 74.54 | 32872.14
537 | 混凝土垫层 | 1、C20砼垫层 | m3 | 21.00 | 439.01 | 9219.21
538 | 垫层模板 | 1、混凝土垫层模板 | m2 | 14.00 | 38.25 | 535.50
539 | 箱涵侧墙 | 1、C30砼渠壁 | m3 | 378.00 | 476.09 | 179962.02
540 | 箱涵恻墙模板 | 1、混凝土渠壁模板 | m2 | 420.00 | 66.03 | 27732.60
541 | 箱涵顶板 | 1、C30砼盖板 | m3 | 252.00 | 471.32 | 118772.64
542 | 箱涵顶板模板 | 1、混凝土盖板模板 | m2 | 140.00 | 67.05 | 9387.00
543 | 现浇构件钢筋 | 1、钢筋种类：HRB400 | t | 20.000 | 5075.29 | 101505.80
544 | 桥涵支架 | 1、部位：水渠 2、支架类型：满堂钢管支架 | m3 | 210.00 | 23.59 | 4953.90
| 三十六、换衣间 |  |  |  |  | 104822.68
545 | 预埋铁件 | 1、5厚150钢套筒,H500mm | t | 1.028 | 9992.26 | 10272.04
546 | 高强螺栓 | 1、规格、型号：M18 | 个 | 176 | 6.66 | 1172.16
547 | 圆柱 | 1、部位：短柱及立柱 2、材质：防腐杉木 3、规格：150mm | m3 | 0.97 | 4889.28 | 4742.60
548 | 圆梁 | 1、部位：木梁 2、材质：防腐杉木 3、规格：200mm | m3 | 7.34 | 4756.55 | 34913.08
549 | 木(防腐木)屋面 | 1、部位：换衣间屋面 2、50厚木板@500 3、2厚橙色阳光板 4、50厚木板@500 | m2 | 28.80 | 218.00 | 6278.40
本页小计 | [5 empty] | 570484.50
【表10.2.2-16】
分部分项工程清单与计价表
单位(专业)工程名称:单项工程-部落造景装饰及洞穴雕塑 |  |  |  |  | 标段:
序号 | 项目名称 | 项目特征 | 计量 单位 | 工程量 | 金 额 (元) |  | 备注
[5 empty] | 综合单价 | 合价
550 | 栈板(间壁)墙 | 1、部位：换衣间隔板 2、材质：防腐杉木 3、规格：50厚木板 | m2 | 77.00 | 237.99 | 18325.23
551 | 墙面装饰板 | 1、部位：换衣间内墙20厚木工板 | m2 | 92.40 | 67.31 | 6219.44
552 | 木质门 | 1、木门：M0618 | 樘 | 4 | 697.55 | 2790.20
553 | 木质门 | 1、木门：M0820 | 樘 | 2 | 942.80 | 1885.60
554 | 木地板 | 1、部位：木地板 2、材质：防腐杉木 3、规格：50mm厚 | m2 | 80.08 | 179.91 | 14407.19
555 | 木楼(地)板油漆 | 1、部位：木地板、墙板等 2、油漆：木蜡油 3、刷漆遍数：2次 | m2 | 123.20 | 30.98 | 3816.74
| 三十七、截水墙 |  |  |  |  | 31752.85
556 | 植筋 | 1、钢筋直径：D14 2、植孔深度：500mm | 个 | 180 | 41.17 | 7410.60
557 | 植筋 | 1、钢筋直径：D14 2、植孔深度：750mm | 个 | 86 | 61.77 | 5312.22
558 | 现浇构件钢筋 | 1、钢筋种类、规格：HRB400,D14mm | t | 1.435 | 4668.82 | 6699.76
559 | 垫层 | 1、厚100mmC20砼垫层 | m3 | 1.92 | 430.72 | 826.98
560 | 基础 | 1、混凝土垫层模板 | m2 | 4.58 | 67.67 | 309.93
561 | 直形墙 | 1、C25砼截水墙 | m3 | 16.41 | 489.27 | 8028.92
562 | 直形墙 | 1、混凝土截水墙模板 | m2 | 54.90 | 57.64 | 3164.44
| 三十八、场地宕渣回填 |  |  |  |  | 248720.00
563 | 回填方 | 1、填方材料品种：外购宕渣 | m3 | 2000.00 | 124.36 | 248720.00
| 三十九、岛屿填筑 |  |  |  |  | 93060.00
564 | 挖一般土方 | 1、土壤类别：溪卵石 | m3 | 3600.00 | 8.52 | 30672.00
565 | 回填方 | 1、填方材料品种：溪卵石 2、填方来源、运距：100m | m3 | 3600.00 | 17.33 | 62388.00
本页小计 | [5 empty] | 420977.25
【表10.2.2-16】
分部分项工程清单与计价表
单位(专业)工程名称:单项工程-部落造景装饰及洞穴雕塑 |  |  |  |  | 标段:
序号 | 项目名称 | 项目特征 | 计量 单位 | 工程量 | 金 额 (元) |  | 备注
[5 empty] | 综合单价 | 合价
| 四十、移动基站 |  |  |  |  | 458051.12
566 | 挖沟槽土方(外电) | 部位：沟槽土方垂直开挖； 土壤类别：根据现场勘踏并结合施工图自行确定； 挖土深度：Hs≤1.5m，具体详见施工图。 | m3 | 22.50 | 23.09 | 519.53
567 | 回填方(外电) | 沟槽土方回填 填方材料品种：原土回填夯实 | m3 | 2.70 | 29.69 | 80.16
568 | 余方弃置(外电) | 管道弃土外运距离、消纳、堆场费施工方自行考虑 | m3 | 19.80 | 72.42 | 1433.92
569 | 混凝土基础(外电) | C20混凝土包封，含模板 | m3 | 4.05 | 698.41 | 2828.56
570 | 配管(外电) | 塑料管地埋敷设PE32 | m | 45.00 | 9.41 | 423.45
571 | 配管(外电) | PE32管利旧敷设 | m | 15.00 | 16.57 | 248.55
572 | 配管(外电) | PE32管明敷 | m | 2.00 | 19.72 | 39.44
573 | 电缆(外电) | 铜芯电力电缆敷设2*10 | m | 62.00 | 28.61 | 1773.82
574 | 小电器(外电) | 压铜接线端子 导线截面 （mm2 以内）16 | 个 | 8 | 7.66 | 61.28
575 | 落地式配电箱(外电) | 成套配电箱，包括控制箱元器件、支架、接地等一切费用。详见图纸 | 台 | 1 | 1449.56 | 1449.56
576 | 供电系统调试(外电) | 供电系统、接地装置调试 1kV以下三相交流供电综合 | 系统 | 1 | 346.82 | 346.82
577 | 挖基坑土方(塔基础) | 部位：基坑土方开挖； 土壤类别：根据现场勘踏并结合施工图自行确定； 挖土深度：Hs＞2.5m，支护方式施工单位自行考虑，具体详见施工图。 | m3 | 115.34 | 51.25 | 5911.18
578 | 回填方(塔基础) | 沟槽土方回填 填方材料品种：原土回填夯实 | m3 | 80.53 | 29.69 | 2390.94
579 | 余方弃置(塔基础) | 管道弃土外运距离、消纳、堆场费施工方自行考虑 | m3 | 34.81 | 72.42 | 2520.94
580 | 垫层(塔基础) | C20素混凝土垫层，含模板 | m3 | 2.92 | 480.78 | 1403.88
581 | 设备基础(塔基础) | C30混凝土基础，含模板 | m3 | 32.87 | 505.14 | 16603.95
本页小计 | [5 empty] | 38035.98
【表10.2.2-16】
分部分项工程清单与计价表
单位(专业)工程名称:单项工程-部落造景装饰及洞穴雕塑 |  |  |  |  | 标段:
序号 | 项目名称 | 项目特征 | 计量 单位 | 工程量 | 金 额 (元) |  | 备注
[5 empty] | 综合单价 | 合价
582 | 设备基础(塔基础) | C15素混凝土二次浇筑和包封，含模板 | m3 | 0.65 | 788.39 | 512.45
583 | 现浇构件钢筋(塔基础) | 普通钢筋制作、安装 带肋钢筋 | t | 1.894 | 5075.29 | 9612.60
584 | 预埋铁件(塔基础) | 地脚螺栓 | t | 0.925 | 13217.79 | 12226.46
585 | 接地母线(塔基础) | 40*4镀锌扁钢接地母线 | m | 80.00 | 51.86 | 4148.80
586 | 接地极(塔基础) | 50*5*2500热镀锌角钢接地体 | 根 | 4 | 123.81 | 495.24
587 | 接地装置调试(塔基础) | 供电系统、接地装置调试 独立接地装置6根接地极内 | 系统 | 1 | 152.61 | 152.61
588 | 挖基坑土方(设备承台) | 部位：基坑土方开挖； 土壤类别：根据现场勘踏并结合施工图自行确定； 挖土深度：Hs≤1.5m，具体详见施工图。 | m3 | 1.25 | 28.02 | 35.03
589 | 回填方(设备承台) | 沟槽土方回填 填方材料品种：原土回填夯实 | m3 | 0.63 | 29.69 | 18.70
590 | 余方弃置(设备承台) | 管道弃土外运距离、消纳、堆场费施工方自行考虑 | m3 | 0.62 | 72.42 | 44.90
591 | 垫层(设备承台) | C20素混凝土垫层，含模板 | m3 | 0.35 | 585.40 | 204.89
592 | 设备基础(设备承台) | C25混凝土基础，含模板 | m3 | 0.73 | 653.95 | 477.38
593 | 现浇构件钢筋(设备承台) | 普通钢筋制作、安装 带肋钢筋 | t | 0.034 | 6028.14 | 204.96
594 | 接地母线(设备承台) | 40*4镀锌扁钢接地母线 | m | 10.50 | 51.86 | 544.53
595 | 接地极(设备承台) | 50*5*2500热镀锌角钢接地体 | 根 | 4 | 123.81 | 495.24
596 | 接地极(设备承台) | 钢铁转换条 | 块 | 4 | 257.76 | 1031.04
597 | 接地装置调试(设备承台) | 供电系统、接地装置调试 独立接地装置6根接地极内 | 系统 | 1 | 152.61 | 152.61
598 | 挖沟槽土方(孔井、管道) | 部位：沟槽土方垂直开挖； 土壤类别：根据现场勘踏并结合施工图自行确定； 挖土深度：Hs≤1.5m，具体详见施工图。 | m3 | 6.60 | 23.09 | 152.39
本页小计 | [5 empty] | 30509.83
【表10.2.2-16】
分部分项工程清单与计价表
单位(专业)工程名称:单项工程-部落造景装饰及洞穴雕塑 |  |  |  |  | 标段:
序号 | 项目名称 | 项目特征 | 计量 单位 | 工程量 | 金 额 (元) |  | 备注
[5 empty] | 综合单价 | 合价
599 | 回填方(孔井、管道) | 沟槽土方回填 填方材料品种：原土回填夯实 | m3 | 3.62 | 29.69 | 107.48
600 | 余方弃置(孔井、管道) | 管道弃土外运距离、消纳、堆场费施工方自行考虑 | m3 | 2.98 | 72.42 | 215.81
601 | 人(手)孔井(孔井、管道) | 砖砌窨井 内径周长2.6m内 ~井深0.9(m) | 座 | 2 | 2049.57 | 4099.14
602 | 配管(孔井、管道) | 镀锌钢管地埋敷设φ110 | m | 18.00 | 91.55 | 1647.90
603 | 移植树木 | 移植树木 | 项 | 1 | 5450.00 | 5450.00
604 | 仿生树塔 | 地面25m-0.65kN-仿生树塔 | 基 | 1 | 226720.00 | 226720.00
605 | 预埋铁件 | 预埋件及安装 | t | 0.924 | 10787.47 | 9967.62
606 | 设备施工费 | 设备施工费 | 项 | 1 | 59081.96 | 59081.96
607 | 光缆 | 光缆 | 项 | 1 | 82215.40 | 82215.40
| 四十一、零星项目 |  |  |  |  | 277684.95
608 | 警示柱 | 1、镀锌钢管警示柱（含反光膜） 2、规格、型号：H0.8m | 根 | 20 | 74.92 | 1498.40
609 | 灭火器 | 1、灭火器箱：内置2个5kg灭火器 | 组 | 35 | 352.32 | 12331.20
610 | 灭火器 | 1、手推式灭火器：35KG | 具 | 30 | 981.00 | 29430.00
611 | 石（卵石）砌驳岸 | 1、部位：溪边防浪墙 2、M7.5浆砌卵石 | m3 | 313.00 | 514.29 | 160972.77
612 | 钢梯 | 1、部位：溪边钢楼梯 2、材质：镀锌钢管、压纹钢板 | t | 1.491 | 8898.55 | 13267.74
613 | 垃圾收集器 | 1、电动飘浮垃圾收集器 2、材质：镀锌钢板外壳 | 套 | 4 | 872.00 | 3488.00
614 | 园路 | 1、面层：厚50mm红色杉树皮 2、基层：厚100mm火山石,粒径30-60mm 3、底层：400g/m2土工布铺设 4、路基平整夯实 | m2 | 400.00 | 101.29 | 40516.00
615 | 大型机械设备进出场及安拆 | 1、大型机械设备进出场及安拆 | 项 | 1 | 16180.84 | 16180.84
本页小计 | [5 empty] | 667190.26
【表10.2.2-16】
分部分项工程清单与计价表
单位(专业)工程名称:单项工程-部落造景装饰及洞穴雕塑 |  |  |  |  | 标段:
序号 | 项目名称 | 项目特征 | 计量 单位 | 工程量 | 金 额 (元) |  | 备注
[5 empty] | 综合单价 | 合价
合计 | [5 empty] | 18805093.99