## 表10_2_2-3 招标控制价封面
【表10.2.2-3】
农村综合生活配套提升项目
招标控制价
招 标 人:
(单位盖章)
造价咨询人:
(单位盖章)

## 表10_2_2-4 招标控制价扉页
【表10.2.2-4】
农村综合生活配套提升项目
招标控制价
招标控制价 | (小写): | 8567729.00元
| (大写): | 捌佰伍拾陆万柒仟柒佰贰拾玖元整
招 标 人: |  |  | 造价咨询人:
| (单位盖章) |  |  | (单位资质专用章)
法定代表人 或其授权人: |  |  | 法定代表人 或其授权人:
| (签字或盖章) |  |  | (签字或盖章)
编 制 人: |  |  | 复 核 人:
| (造价工程师签字盖专用章) |  |  | (造价工程师签字盖专用章)
编制时间: |  |  | 复核时间:

## 工程项目招标控制价汇总表
工程项目招标控制价汇总表
工程名称:农村综合生活配套提升项目 |  | 第1页 共1页
序号 | 单项工程名称 | 金额(元)
1 | 邻里中心 | 2248095.94
1.1 | 邻里中心装饰 | 333965.26
1.2 | 邻里中心钢结构 | 1738732.92
1.3 | 邻里中心-电气 | 87965.76
1.4 | 邻里中心-空调 | 87432
2 | 配套休闲空间中心提升 | 2393723.02
2.1 | 休闲空间中心装饰 | 397898.34
2.2 | 休闲空间中心-水电 | 103979.32
2.3 | 休闲空间软装询价 | 612258.23
2.4 | 休闲空间中心智能化-询价 | 1088569
2.5 | 绿化提升 | 6452.65
2.6 | 景观提升 | 184565.48
3 | 共富工坊提升 | 3925910.02
3.1 | 室内装修 | 691941.92
3.2 | 室外装修 | 111819.02
3.3 | 室内水电 | 37446.08
3.4 | 室外照明 | 89585.57
3.5 | 给水提升 | 14311.04
3.6 | 排水提升 | 40695.43
3.7 | 绿化提升 | 65474.53
3.8 | 景观提升 | 676495.13
3.9 | 软装询价 | 400244
3.10 | 室内广告询价 | 74665.3
3.11 | 室外景观询价部分 | 853552
3.12 | 设备询价部分 | 869680
合计 |  | 8567729

## 0_1_单位（专业）工程招标控制价计算表
单位（专业）工程招标控制价计算表
单位(专业)工程名称:邻里中心-邻里中心装饰 |  |  |  | 第1页 共1页
编号 | 费用名称 | 计算公式 | 费率 | 金额(元)
1 | 分部分项工程费 | Σ（分部分项工程量×全费用综合单价） | 100 | 333965.26
2 | 措施项目费 | 按全费用综合单价或项计算 | 100
3 | 其他项目费合计 | 其他项目合计 | 100
3.1 | 其他项目费 |  | 100
3.2 | 增值税 |  | 9
4 | 建设工程造价 | 1+2+3 | 100 | 333965.26
造价合计(大写):叁拾叁万叁仟玖佰陆拾伍元贰角陆分；￥333965.26。

## 0_1_表10_2_2-16 分部分项工程清单与计价表
【表10.2.2-16】
分部分项工程清单与计价表
单位(专业)工程名称:邻里中心-邻里中心装饰 |  |  |  |  | 标段: |  |  | 第1页 共5页
序号 | 项目编码 | 项目名称 | 计量 单位 | 工程量 | 金 额 (元) |  |  |  |  | 备注
[5 empty] | 综合单价 | 合价 | 其中
[7 empty] | 人工费 | 机械费 | 暂估价
|  | 室内装修部分 |  |  |  | 333965.26 | 75157.96 | 212.36
| A.4 | 第四章 砌筑工程 |  |  |  | 90779.20 | 20433.03
1 | 12-216 | 隔墙轻钢龙骨基层 中距竖600mm横1500mm以内 | m2 | 362.60914 | 52.71 | 19113.13 | 6138.97
2 | 12-123 | 墙面木夹板基层 阻燃板 δ12 | m2 | 725.21828 | 70.52 | 51142.39 | 7099.89
3 | 12-124 | 墙面石膏板基层 | m2 | 725.21828 | 28.30 | 20523.68 | 7194.17
| A.8 | 第八章 门窗工程 |  |  |  | 71864.98 | 4642.88 | 1.79
4 | 8-31 | 成品木门扇安装（暗门） | m2 | 1.92 | 413.79 | 794.48 | 37.75
5 | 8-96 | 有框全玻璃门扇安装（含五金） | m2 | 6.48 | 641.63 | 4157.76 | 451.33
6 | 8-137 | 不锈钢板门窗套面层 | m2 | 2.25 | 224.62 | 505.40 | 55.42
7 | 12-206 | 不锈钢钢化玻璃隔断 10mm钢化玻璃 | m2 | 13.4 | 612.09 | 8202.01 | 646.42
8 | 12-206 | 不锈钢钢化玻璃隔断 8+20+8钢化玻璃 | m2 | 65.88 | 865.30 | 57005.96 | 3178.05
9 |  | 窗台大理石
10 | 8-149换 | 石材窗台板 粘合剂粘贴^水泥砂浆 1:3 20厚芝麻灰窗台板 | m2 | 2.88 | 372.28 | 1072.17 | 202.49 | 1.79
本页小计 | [5 empty] | 162516.98 | 25004.49 | 1.79
【表10.2.2-16】
分部分项工程清单与计价表
单位(专业)工程名称:邻里中心-邻里中心装饰 |  |  |  |  | 标段: |  |  | 第2页 共5页
序号 | 项目编码 | 项目名称 | 计量 单位 | 工程量 | 金 额 (元) |  |  |  |  | 备注
[5 empty] | 综合单价 | 合价 | 其中
[7 empty] | 人工费 | 机械费 | 暂估价
11 | 15-179 | 石材磨斜边 | m | 9.6 | 13.25 | 127.20 | 71.42
| A.11 | 第十一章 楼地面装饰工程 |  |  |  | 64722.34 | 22078.54 | 208.42
12 |  | 塑胶地板
13 | 11-78 | 塑料板楼地面 | m2 | 365.65 | 49.75 | 18191.09 | 8099.15
14 | 11-15+11-16*-1换 | 水泥基自流平砂浆楼地面 ~厚3(mm) | m2 | 365.65 | 32.44 | 11861.69 | 5323.86 | 43.88
15 | 12-19 | 墙柱面界面剂喷涂 | m2 | 365.65 | 7.17 | 2621.71 | 1202.99 | 146.26
16 | 11-5+11-6*20换 | 细石混凝土找平层^非泵送商品砼C20 ~厚50(mm) | m2 | 365.65 | 44.60 | 16307.99 | 5638.32 | 18.28
17 |  | 防静电地板
18 | 11-94 | 100高防静电活动地板安装 | m2 | 3.82 | 175.56 | 670.64 | 95.23
19 |  | 不锈钢踢脚线
20 | 11-111 | 金属面层成品踢脚线 粘贴式 1.0mm不锈钢踢脚线 高100 | m | 167.38 | 90.03 | 15069.22 | 1718.99
| A.12 | 第十二章 墙、柱面装饰与隔断、幕墙工程 |  |  |  | 23937.83 | 10806.86
本页小计 | [5 empty] | 64849.54 | 22149.96 | 208.42
【表10.2.2-16】
分部分项工程清单与计价表
单位(专业)工程名称:邻里中心-邻里中心装饰 |  |  |  |  | 标段: |  |  | 第3页 共5页
序号 | 项目编码 | 项目名称 | 计量 单位 | 工程量 | 金 额 (元) |  |  |  |  | 备注
[5 empty] | 综合单价 | 合价 | 其中
[7 empty] | 人工费 | 机械费 | 暂估价
21 |  | 墙面油漆
22 | 14-141 | 抹灰面批刮腻子（满刮两遍） | m2 | 585.42 | 20.40 | 11942.57 | 6322.54
23 | 14-128 | 墙、柱、天棚面刷乳胶漆 ~二遍 | m2 | 585.42 | 20.49 | 11995.26 | 4484.32
| A.13 | 第十三章 天棚工程 |  |  |  | 80480.91 | 17196.65 | 2.15
24 |  | 轻钢龙骨石膏板吊顶
25 | 13-10 | 轻钢龙骨（U50型）吊顶 平面 | m2 | 110.03 | 57.33 | 6308.02 | 2445.97
26 | 13-11 | 轻钢龙骨（U50型）吊顶 侧面 | m2 | 26.652 | 60.52 | 1612.98 | 711.08
27 | 13-18 | 天棚细木工板侧面基层 钉在轻钢龙骨上 | m2 | 37.95 | 85.59 | 3248.14 | 657.67
28 | 13-22 | 天棚石膏板平面基层 安在U形轻钢龙骨上 | m2 | 110.03 | 32.23 | 3546.27 | 1320.36
29 | 13-23 | 天棚石膏板侧面基层 安在U形轻钢龙骨上 | m2 | 37.95 | 36.55 | 1387.07 | 547.62
30 |  | 灯带
31 | 13-75 | 细木工板面悬挑式灯槽、灯带(直形 高15cm内) | m2 | 30.6498 | 167.17 | 5123.73 | 1582.76 | 2.15
32 | 13-23 | 天棚石膏板侧面基层 安在U形轻钢龙骨上 | m2 | 30.6498 | 36.55 | 1120.25 | 442.28
本页小计 | [5 empty] | 46284.29 | 18514.60 | 2.15
【表10.2.2-16】
分部分项工程清单与计价表
单位(专业)工程名称:邻里中心-邻里中心装饰 |  |  |  |  | 标段: |  |  | 第4页 共5页
序号 | 项目编码 | 项目名称 | 计量 单位 | 工程量 | 金 额 (元) |  |  |  |  | 备注
[5 empty] | 综合单价 | 合价 | 其中
[7 empty] | 人工费 | 机械费 | 暂估价
33 | 综合价 | 白色铁皮 | m2 | 30.6498 | 16.35 | 501.12
34 |  | 碳晶板吊顶
35 | 13-10 | 轻钢龙骨（U50型）吊顶 平面 | m2 | 45.35 | 57.33 | 2599.92 | 1008.13
36 | 13-17 | 天棚细木工板平面基层 钉在轻钢龙骨上 阻燃板 δ12 | m2 | 45.35 | 77.06 | 3494.67 | 606.78
37 | 13-42 | 天棚空腹PVC板面层 4mm碳晶板 | m2 | 45.35 | 42.66 | 1934.63 | 553.27
38 |  | 铝方通吊顶
39 | 13-71 | 装配式成品铝方通天棚 间距150mm 铝方通 60*85*1mm | m2 | 214.45 | 200.16 | 42924.31 | 4357.62
40 |  | 原顶油漆+石膏板
41 | 14-142 | 石膏板或者其他基层板面批刮腻子（满刮两遍） | 100m2 | 1.786298 | 1690.47 | 3019.68 | 1594.81
42 | 14-128 | 墙、柱、天棚面刷乳胶漆 ~二遍 | m2 | 178.6298 | 20.49 | 3660.12 | 1368.30
| A.15 | 第十五章 其他装饰工程 |  |  |  | 2180.00
43 | 综合价 | 零星处理、清洁费及垃圾外运、消纳 | 项 | 1 | 2180.00 | 2180.00
本页小计 | [5 empty] | 60314.45 | 9488.91
【表10.2.2-16】
分部分项工程清单与计价表
单位(专业)工程名称:邻里中心-邻里中心装饰 |  |  |  |  | 标段: |  |  | 第5页 共5页
序号 | 项目编码 | 项目名称 | 计量 单位 | 工程量 | 金 额 (元) |  |  |  |  | 备注
[5 empty] | 综合单价 | 合价 | 其中
[7 empty] | 人工费 | 机械费 | 暂估价
合计 | [5 empty] | 333965.26 | 75157.96 | 212.36

## 0_1_表10_2_2-16 施工技术措施项目清单与计价
【表10.2.2-16】
施工技术措施项目清单与计价表
单位(专业)工程名称:邻里中心-邻里中心装饰 |  |  |  |  | 标段: |  |  | 第1页 共1页
序号 | 项目编码 | 项目名称 | 计量 单位 | 工程量 | 金 额 (元) |  |  |  |  | 备注
[5 empty] | 综合单价 | 合价 | 其中
[7 empty] | 人工费 | 机械费 | 暂估价
本页小计
合计

## 0_2_单位（专业）工程招标控制价计算表
单位（专业）工程招标控制价计算表
单位(专业)工程名称:邻里中心-邻里中心钢结构 |  |  |  | 第1页 共1页
编号 | 费用名称 | 计算公式 | 费率 | 金额(元)
1 | 分部分项工程费 | Σ（分部分项工程量×全费用综合单价） | 100 | 1644498.75
2 | 措施项目费 | 按全费用综合单价或项计算 | 100 | 94234.17
3 | 其他项目费合计 | 其他项目合计 | 100
3.1 | 其他项目费 |  | 100
3.2 | 增值税 |  | 9
4 | 建设工程造价 | 1+2+3 | 100 | 1738732.92
造价合计(大写):壹佰柒拾叁万捌仟柒佰叁拾贰元玖角贰分；￥1738732.92。

## 0_2_表10_2_2-16 分部分项工程清单与计价表
【表10.2.2-16】
分部分项工程清单与计价表
单位(专业)工程名称:邻里中心-邻里中心钢结构 |  |  |  |  | 标段: |  |  | 第1页 共6页
序号 | 项目编码 | 项目名称 | 计量 单位 | 工程量 | 金 额 (元) |  |  |  |  | 备注
[5 empty] | 综合单价 | 合价 | 其中
[7 empty] | 人工费 | 机械费 | 暂估价
| A.1 | 第一章 土石方工程 |  |  |  | 20802.21 | 6089.27 | 2724.05
1 | 1-23 | 挖掘机挖槽坑土方 装车 一、二类土 | m3 | 447.2269 | 8.16 | 3649.37 | 903.40 | 1408.76
2 | 1-80 | 人工就地回填土 夯实 | m3 | 366.334 | 23.01 | 8429.35 | 5154.32 | 186.83
3 | 补 | 土方消纳 | m3 | 80.8929 | 85.35 | 6904.21
4 | 1-39+1-40*4换 | 自卸汽车运土 ~运距5000(m) | m3 | 80.8929 | 22.49 | 1819.28 | 31.55 | 1128.46
| A.4 | 第四章 砌筑工程 |  |  |  | 98509.32 | 34272.39 | 786.52
5 | 4-63换 | 蒸压加气混凝土砌块 墙厚200mm以内（粘结剂）^水泥砂浆 1:3 | m3 | 102.812 | 430.65 | 44275.99 | 9042.32 | 56.55
6 | 12-1换 | 内墙砂浆抹灰 14+6mm厚^水泥砂浆 1:3 | m2 | 1028.12 | 39.56 | 40672.43 | 20182.00 | 729.97
7 | 12-8 | 墙面挂钢丝网 | m2 | 1028.12 | 13.19 | 13560.90 | 5048.07
| A.5 | 第五章 混凝土及钢筋混凝土工程 |  |  |  | 125710.70 | 15077.21 | 793.89
8 | 5-1 | 现浇混凝土 基础 垫层^非泵送商品混凝土 C20 | m3 | 12.7 | 467.20 | 5933.44 | 622.94 | 8.76
9 | 4-87 | 碎石垫层 干铺 | m3 | 19.05 | 251.46 | 4790.31 | 1135.76 | 21.53
本页小计 | [5 empty] | 130035.28 | 42120.36 | 3540.86
【表10.2.2-16】
分部分项工程清单与计价表
单位(专业)工程名称:邻里中心-邻里中心钢结构 |  |  |  |  | 标段: |  |  | 第2页 共6页
序号 | 项目编码 | 项目名称 | 计量 单位 | 工程量 | 金 额 (元) |  |  |  |  | 备注
[5 empty] | 综合单价 | 合价 | 其中
[7 empty] | 人工费 | 机械费 | 暂估价
10 | 5-28换 | 现浇混凝土 小型构件^非泵送商品混凝土 C40（二次浇筑） | m3 | 0.384 | 810.81 | 311.35 | 73.06 | 0.24
11 | 5-28换 | 现浇混凝土 小型构件^非泵送商品混凝土 C20（素砼包裹） | m3 | 2.304 | 719.43 | 1657.57 | 438.38 | 1.45
12 | 5-6换 | 现浇混凝土 矩形柱、异形柱、圆形柱浇捣^泵送商品混凝土 C30 | m3 | 4.992 | 627.49 | 3132.43 | 524.86 | 2.10
13 | 5-3 | 现浇混凝土 基础 混凝土^泵送商品砼C30 | m3 | 21.04 | 502.56 | 10573.86 | 607.00 | 5.26
14 | 5-8 | 现浇混凝土 基础梁^泵送商品砼C30 | m3 | 24.85 | 511.76 | 12717.24 | 809.86 | 10.44
15 | 5-10 | 现浇混凝土 圈梁、过梁、拱形梁^非泵送商品砼C25 | m3 | 0.093 | 594.62 | 55.30 | 11.13 | 0.06
16 | 5-16 | 现浇混凝土 平板^泵送商品砼C30 | m3 | 50.616 | 545.65 | 27618.62 | 2569.77 | 39.48
17 | 5-28换 | 现浇混凝土 小型构件^非泵送商品混凝土 C25（窗台） | m3 | 3.762 | 733.74 | 2760.33 | 715.80 | 2.37
18 | 17-179 | 砼面墙脚护坡^非泵送砼C15 | m2 | 35.88 | 94.79 | 3401.07 | 979.17 | 13.99
19 | 9-114 | 沥青玛蹄脂嵌缝 缝断面30×150mm2 | m | 64.6 | 15.70 | 1014.22 | 158.92
20 | 5-38 | 现浇构件带肋钢筋 HRB400以内 直径（mm以内）10 | t | 0.1091 | 4724.37 | 515.43 | 72.59 | 2.56
21 | 5-39 | 现浇构件带肋钢筋 HRB400以内 直径（mm以内）18 | t | 5.0834 | 4570.46 | 23233.48 | 2912.74 | 344.40
本页小计 | [5 empty] | 86990.90 | 9873.28 | 422.35
【表10.2.2-16】
分部分项工程清单与计价表
单位(专业)工程名称:邻里中心-邻里中心钢结构 |  |  |  |  | 标段: |  |  | 第3页 共6页
序号 | 项目编码 | 项目名称 | 计量 单位 | 工程量 | 金 额 (元) |  |  |  |  | 备注
[5 empty] | 综合单价 | 合价 | 其中
[7 empty] | 人工费 | 机械费 | 暂估价
22 | 5-40 | 现浇构件带肋钢筋 HRB400以内 直径（mm以内）20 | t | 5.054 | 4250.29 | 21480.97 | 1989.56 | 278.58
23 | 5-48 | 箍筋 带肋钢筋 HRB400以内 直径（mm以内）10 | t | 1.0997 | 5924.42 | 6515.08 | 1455.67 | 62.67
| A.6 | 第六章 金属结构工程 |  |  |  | 724274.36 | 187275.98 | 46324.11
|  | 钢柱 |  |  |  | 83449.83 | 19212.70 | 7053.95
24 | 6-73 | 钢柱、钢梁、钢屋架现场制作 型钢^型钢 箱 Q355B | t | 9.935 | 7464.19 | 74156.73 | 16647.78 | 4469.06
25 | 6-20 | 厂（库）房钢结构 钢柱安装 质量（t以内）15 | t | 9.935 | 935.39 | 9293.10 | 2564.92 | 2584.89
|  | 钢梁 |  |  |  | 429147.29 | 95747.19 | 37270.88
26 | 6-73 | 钢柱、钢梁、钢屋架现场制作 型钢 | t | 51.472 | 7464.19 | 384196.79 | 86250.09 | 23153.65
27 | 6-25 | 厂（库）房钢结构 钢梁安装 质量（t以内）15 | t | 51.472 | 873.30 | 44950.50 | 9497.10 | 14117.23
|  | 柱漆 |  |  |  | 29198.08 | 10537.47
28 | 14-119+14-120*3换 | 金属面刷防火涂料 耐火极限~耐火极限2.5(h) | m2 | 188.472 | 107.06 | 20177.81 | 6006.60
29 | 14-118*J2换 | 金属面刷环氧富锌防锈漆 一遍`基价*2 | m2 | 188.472 | 31.90 | 6012.26 | 3021.21
30 | 14-118 | 金属面刷环氧富锌防锈漆 一遍 | m2 | 188.472 | 15.96 | 3008.01 | 1509.66
本页小计 | [5 empty] | 569791.25 | 128942.59 | 44666.08
【表10.2.2-16】
分部分项工程清单与计价表
单位(专业)工程名称:邻里中心-邻里中心钢结构 |  |  |  |  | 标段: |  |  | 第4页 共6页
序号 | 项目编码 | 项目名称 | 计量 单位 | 工程量 | 金 额 (元) |  |  |  |  | 备注
[5 empty] | 综合单价 | 合价 | 其中
[7 empty] | 人工费 | 机械费 | 暂估价
|  | 梁漆 |  |  |  | 150811.25 | 57112.10
31 | 14-119+14-120*1换 | 金属面刷防火涂料 耐火极限~耐火极限1.5(h) | m2 | 1278.82 | 70.07 | 89606.92 | 26369.27
32 | 14-118*J2换 | 金属面刷环氧富锌防锈漆 一遍`基价*2 | m2 | 1278.82 | 31.90 | 40794.36 | 20499.48
33 | 14-118 | 金属面刷环氧富锌防锈漆 一遍 | m2 | 1278.82 | 15.96 | 20409.97 | 10243.35
|  | 其他 |  |  |  | 31667.91 | 4666.52 | 1999.28
34 | 5-95 | 预埋铁件 25kg/块以内 | t | 1.02 | 12122.09 | 12364.53 | 3123.20 | 1790.12
35 | 6-50 | M20高强螺栓安装 | 个 | 1782 | 10.01 | 17837.82 | 1158.30 | 89.10
36 | 6-51 | 剪力栓钉安装 | 套 | 414 | 3.54 | 1465.56 | 385.02 | 120.06
| A.9 | 第九章 屋面及防水工程 |  |  |  | 561540.19 | 106347.24 | 1705.38
|  | 屋1 |  |  |  | 34315.58 | 4380.78 | 65.30
37 | 9-1换 | 刚性屋面 细石混凝土面层 ^水泥砂浆 1:3~厚40mm | m2 | 123.53 | 41.59 | 5137.61 | 1613.30 | 28.41
38 | 9-120 | 聚氨酯密封膏嵌缝 缝断面20×10mm2 | m | 41.176667 | 35.72 | 1470.83 | 340.12
39 | 5-36 | 现浇构件圆钢筋 HPB300 直径（mm以内）10 | t | 0.321178 | 5112.39 | 1641.99 | 257.03 | 7.50
本页小计 | [5 empty] | 190729.59 | 63989.07 | 2035.19
【表10.2.2-16】
分部分项工程清单与计价表
单位(专业)工程名称:邻里中心-邻里中心钢结构 |  |  |  |  | 标段: |  |  | 第5页 共6页
序号 | 项目编码 | 项目名称 | 计量 单位 | 工程量 | 金 额 (元) |  |  |  |  | 备注
[5 empty] | 综合单价 | 合价 | 其中
[7 empty] | 人工费 | 机械费 | 暂估价
40 | 9-47 | 平面改性沥青卷材 热熔法~一层 | m2 | 177.55 | 49.50 | 8788.73 | 633.85
41 | 9-47 | 平面改性沥青卷材 热熔法~一层 | m2 | 177.55 | 49.50 | 8788.73 | 633.85
42 | 9-80 | 平面聚合物水泥防水涂料 ~1.2mm厚 | m2 | 177.55 | 40.89 | 7260.02 | 630.30
43 | 10-45 | 屋面陶粒混凝土 | m3 | 1.85295 | 662.55 | 1227.67 | 272.33 | 29.39
|  | 屋2 |  |  |  | 527224.61 | 101966.46 | 1640.08
44 | 9-13换 | 瓦屋面 彩色水泥瓦 水泥砂浆粘贴^水泥砂浆 1:3 成品金属小青瓦 | m2 | 904.7348 | 50.29 | 45499.11 | 8965.92 | 597.12
45 | 9-70 | 平面高分子卷材 自粘法~一层 | m2 | 904.7348 | 46.07 | 41681.13 | 3709.41
46 | 6-74 | 其他钢构件现场制作 | t | 3.635149 | 6548.28 | 23803.97 | 4505.77 | 1042.96
47 | 12-185 | 铝单板金属板面层 0.9厚铝镁锰板持力层 | m2 | 466.224 | 284.14 | 132472.89 | 38034.55
48 | 12-185 | 铝单板金属板面层 | m2 | 573.067 | 471.84 | 270395.93 | 46750.81
49 | 综合价 | 成品屋脊 | m | 35.05 | 381.50 | 13371.58
| A.12 | 第十二章 墙、柱面装饰与隔断、幕墙工程 |  |  |  | 113661.97 | 15501.15 | 183.72
| A.12.1 | 女儿墙内侧 |  |  |  | 11137.73 | 1941.30 | 63.96
本页小计 | [5 empty] | 553289.76 | 104136.79 | 1669.47
【表10.2.2-16】
分部分项工程清单与计价表
单位(专业)工程名称:邻里中心-邻里中心钢结构 |  |  |  |  | 标段: |  |  | 第6页 共6页
序号 | 项目编码 | 项目名称 | 计量 单位 | 工程量 | 金 额 (元) |  |  |  |  | 备注
[5 empty] | 综合单价 | 合价 | 其中
[7 empty] | 人工费 | 机械费 | 暂估价
50 | 综合价 | 真石漆（含腻子） | m2 | 79.955 | 87.20 | 6972.08
51 | 12-1+12-3-1*-2换 | 内墙砂浆抹灰 14+6mm厚^水泥砂浆 1:3~基层厚12(mm) 面层厚6(mm) | m2 | 79.955 | 38.43 | 3072.67 | 1555.92 | 51.17
52 | 9-45换 | 聚合物水泥防水砂浆 ~5mm厚^水泥砂浆 1:3 | m2 | 79.955 | 13.67 | 1092.98 | 385.38 | 12.79
| A.12.1 | 外墙涂料2 |  |  |  | 101081.55 | 12866.25 | 119.76
53 | 综合价 | 真石漆（含腻子） | m2 | 520.69 | 87.20 | 45404.17
54 | 10-22换 | 墙柱面耐碱玻纤网格布 抗裂保护层设计4mm厚`实际厚度为5(mm)： | m2 | 520.69 | 38.25 | 19916.39 | 7487.52 | 36.45
55 | 9-45换 | 聚合物水泥防水砂浆 ~5mm厚^水泥砂浆 1:3 | m2 | 520.69 | 13.67 | 7117.83 | 2509.73 | 83.31
56 | 9-81+9-83*3换 | 立面聚合物水泥防水涂料 ~厚1.5(mm) | m2 | 520.69 | 55.01 | 28643.16 | 2869.00
|  | 内墙涂料 |  |  |  | 1442.69 | 693.60
57 | 12-18 | 墙面刷素水泥浆 有107胶 | m2 | 462.4 | 3.12 | 1442.69 | 693.60
本页小计 | [5 empty] | 113661.97 | 15501.15 | 183.72
合计 | [5 empty] | 1644498.75 | 364563.24 | 52517.67

## 0_2_表10_2_2-16 施工技术措施项目清单与计价
【表10.2.2-16】
施工技术措施项目清单与计价表
单位(专业)工程名称:邻里中心-邻里中心钢结构 |  |  |  |  | 标段: |  |  | 第1页 共1页
序号 | 项目编码 | 项目名称 | 计量 单位 | 工程量 | 金 额 (元) |  |  |  |  | 备注
[5 empty] | 综合单价 | 合价 | 其中
[7 empty] | 人工费 | 机械费 | 暂估价
| A.18.1 | 一、综合脚手架 |  | 0 |  | 27778.62 | 11980.25 | 713.20
1 | 18-22 | 住宅钢结构综合脚手架 檐高50m以内 | m2 | 720.4 | 38.56 | 27778.62 | 11980.25 | 713.20
| A.5.3 | 三、现浇混凝土模板 |  | 0 |  | 45355.03 | 19125.32 | 1467.89
2 | 5-97 | 现浇混凝土模板 基础垫层模板 | m2 | 53.14 | 62.88 | 3341.44 | 1668.60 | 55.27
3 | 5-119 | 现浇混凝土 矩形柱 复合木模~支模高度3.6m以内 | m2 | 24.24 | 69.31 | 1680.07 | 765.26 | 44.36
4 | 5-127 | 现浇混凝土 基础梁 复合木模 | m2 | 191.71 | 66.57 | 12762.13 | 5260.52 | 452.44
5 | 5-103 | 现浇混凝土 独立基础 复合木模 | m2 | 34.4 | 54.41 | 1871.70 | 800.83 | 28.21
6 | 5-144 | 现浇混凝土 板 复合木模~支模高度3.6m | m2 | 421.8 | 60.03 | 25320.65 | 10464.86 | 881.56
7 | 5-182 | 现浇混凝土小型构件 复合模板 | m2 | 4.58 | 82.76 | 379.04 | 165.25 | 6.05
| A.19 | 第十九章 垂直运输工程 |  | 0 |  | 21100.52 |  | 13125.69
8 | 19-4 | 混凝土结构建筑物垂直运输 檐高20m内 | m2 | 720.4 | 29.29 | 21100.52 |  | 13125.69
本页小计 | [5 empty] | 94234.17 | 31105.57 | 15306.78
合计 | [5 empty] | 94234.17 | 31105.57 | 15306.78

## 0_3_单位（专业）工程招标控制价计算表
单位（专业）工程招标控制价计算表
单位(专业)工程名称:邻里中心-邻里中心-电气 |  |  |  | 第1页 共1页
编号 | 费用名称 | 计算公式 | 费率 | 金额(元)
1 | 分部分项工程费 | Σ（分部分项工程量×全费用综合单价） | 100 | 87049.97
2 | 措施项目费 | 按全费用综合单价或项计算 | 100 | 915.79
3 | 其他项目费合计 | 其他项目合计 | 100
3.1 | 其他项目费 |  | 100
3.2 | 增值税 |  | 9
4 | 建设工程造价 | 1+2+3 | 100 | 87965.76
造价合计(大写):捌万柒仟玖佰陆拾伍元柒角陆分；￥87965.76。

## 0_3_表10_2_2-16 分部分项工程清单与计价表
【表10.2.2-16】
分部分项工程清单与计价表
单位(专业)工程名称:邻里中心-邻里中心-电气 |  |  |  |  | 标段: |  |  | 第1页 共5页
序号 | 项目编码 | 项目名称 | 计量 单位 | 工程量 | 金 额 (元) |  |  |  |  | 备注
[5 empty] | 综合单价 | 合价 | 其中
[7 empty] | 人工费 | 机械费 | 暂估价
|  | 强电系统 |  |  |  | 59863.14 | 14459.25 | 85.91
1 | 4-4-16 | AL1配电箱，含箱内元器件，做法详见图纸； | 台 | 1 | 1235.85 | 1235.85 | 194.40
2 | 4-13-154 | 应急灯 10W 4000K 自带电源 | 套 | 10 | 168.55 | 1685.50 | 202.00
3 | 4-13-189 | 射灯10W 3500K | 套 | 143 | 158.25 | 22629.75 | 5564.13
4 | 4-13-163 | 筒灯 10W 3500K | 套 | 2 | 75.36 | 150.72 | 41.24
5 | 4-13-137 | LED灯带8W 3500K | m | 148.79 | 48.23 | 7176.14 | 2425.28
6 | 4-11-212 | 钢制接线盒 | 个 | 204 | 10.70 | 2182.80 | 681.36
7 | 4-13-301 | 单相三联单控翘板式开关250V 10A | 套 | 7 | 23.89 | 167.23 | 55.58
8 | 4-13-302 | 单相四联单控翘板式开关250V 10A | 套 | 2 | 27.27 | 54.54 | 16.20
9 | 4-13-325 | 普通五孔插座 | 套 | 14 | 22.17 | 310.38 | 131.04
10 | 4-13-321 | 地插 | 套 | 2 | 75.20 | 150.40 | 20.96
11 | 4-11-211 | 开关盒 | 个 | 25 | 8.28 | 207.00 | 88.00
12 | 4-11-8 | 砖、混凝土结构暗配JDG20 | m | 559.51 | 12.55 | 7021.85 | 2528.99 | 27.98
本页小计 | [5 empty] | 42972.16 | 11949.18 | 27.98
【表10.2.2-16】
分部分项工程清单与计价表
单位(专业)工程名称:邻里中心-邻里中心-电气 |  |  |  |  | 标段: |  |  | 第2页 共5页
序号 | 项目编码 | 项目名称 | 计量 单位 | 工程量 | 金 额 (元) |  |  |  |  | 备注
[5 empty] | 综合单价 | 合价 | 其中
[7 empty] | 人工费 | 机械费 | 暂估价
13 | 4-8-88 | 铜芯电力电缆敷设WDZB-YJY-5*16 | m | 30 | 90.64 | 2719.20 | 153.30 | 3.90
14 | 4-8-99*J0.4换 | 户内干包式电力电缆头制作、安装 干包终端头（1kV以下截面mm2以下）35`铜芯25mm2及以下三芯及以上电缆头制安 | 个 | 2 | 46.07 | 92.14 | 27.74
15 | 4-12-5 | 穿照明线 WDZB-BYJ-2.5 | m | 1593.69 | 4.55 | 7251.29 | 1163.39
16 | 4-12-6 | 穿照明线 WDZB-BYJ-4 | m | 618.51 | 6.02 | 3723.43 | 420.59
17 | 4-8-28 | 200*100镀锌桥架 | m | 26.05 | 96.94 | 2525.29 | 551.22 | 27.61
18 | 4-8-83 | 电缆桥架支撑架安装 | t | 0.039075 | 12083.74 | 472.17 | 154.75 | 14.69
19 | 12-1-5 | 手工除锈 一般钢结构轻锈 | kg | 39.075 | 0.64 | 25.01 | 9.77 | 3.91
20 | 12-2-55+12-2-56*1换 | 一般钢结构 防锈漆~遍数2 | kg | 39.075 | 1.10 | 42.98 | 14.85 | 3.91
21 | 12-2-62+12-2-63*1换 | 一般钢结构 调和漆~遍数2 | kg | 39.075 | 1.01 | 39.47 | 14.46 | 3.91
|  | 弱电预埋 |  |  |  | 14236.51 | 5205.14 | 60.69
22 | 4-11-144 | 砖、混凝土结构暗配刚性阻燃管PC20 | m | 785.85 | 9.46 | 7434.14 | 3685.64
23 | 5-2-13 | cat6 | m | 785.85 | 4.31 | 3387.01 | 770.13 | 15.72
本页小计 | [5 empty] | 27712.13 | 6965.84 | 73.65
【表10.2.2-16】
分部分项工程清单与计价表
单位(专业)工程名称:邻里中心-邻里中心-电气 |  |  |  |  | 标段: |  |  | 第3页 共5页
序号 | 项目编码 | 项目名称 | 计量 单位 | 工程量 | 金 额 (元) |  |  |  |  | 备注
[5 empty] | 综合单价 | 合价 | 其中
[7 empty] | 人工费 | 机械费 | 暂估价
24 | 5-2-35 | 高清插座 | 个 | 4 | 45.85 | 183.40 | 15.56
25 | 5-2-35 | 信息插座 | 个 | 19 | 45.85 | 871.15 | 73.91
26 | 4-11-212 | 塑料接线盒 | 个 | 23 | 8.48 | 195.04 | 76.82
27 | 4-8-27 | 100*50镀锌桥架 | m | 28.95 | 52.56 | 1521.61 | 367.67 | 15.63
28 | 4-8-83 | 电缆桥架支撑架安装 | t | 0.043425 | 12083.74 | 524.74 | 171.98 | 16.32
29 | 12-1-5 | 手工除锈 一般钢结构轻锈 | kg | 43.425 | 0.64 | 27.79 | 10.86 | 4.34
30 | 12-2-55+12-2-56*1换 | 一般钢结构 防锈漆~遍数2 | kg | 43.425 | 1.10 | 47.77 | 16.50 | 4.34
31 | 12-2-62+12-2-63*1换 | 一般钢结构 调和漆~遍数2 | kg | 43.425 | 1.01 | 43.86 | 16.07 | 4.34
|  | 空调预埋管 |  |  |  | 12950.32 | 2659.48 | 204.94
32 | 10-1-311 | 紫铜管φ9.52 | m | 18.89 | 28.10 | 530.81 | 115.61 | 7.18
33 | 10-1-312 | 紫铜管φ12.7 | m | 11.81 | 36.62 | 432.48 | 90.35 | 4.72
本页小计 | [5 empty] | 4378.65 | 955.33 | 56.87
【表10.2.2-16】
分部分项工程清单与计价表
单位(专业)工程名称:邻里中心-邻里中心-电气 |  |  |  |  | 标段: |  |  | 第4页 共5页
序号 | 项目编码 | 项目名称 | 计量 单位 | 工程量 | 金 额 (元) |  |  |  |  | 备注
[5 empty] | 综合单价 | 合价 | 其中
[7 empty] | 人工费 | 机械费 | 暂估价
34 | 10-1-313 | 紫铜管φ15.88 | m | 26.58 | 53.43 | 1420.17 | 267.39 | 13.29
35 | 10-1-314 | 紫铜管φ19.05 | m | 22.82 | 62.74 | 1431.73 | 251.02 | 13.46
36 | 10-1-316 | 紫铜管φ28.58 | m | 38.39 | 94.14 | 3614.03 | 515.58 | 41.08
37 | 10-1-316 | 紫铜管φ31.8 | m | 3.93 | 107.54 | 422.63 | 52.78 | 4.21
38 | 12-4-355 | 橡塑管壳安装(管道) 管道DN50mm以下 | m3 | 0.74 | 2235.69 | 1654.41 | 352.33
39 | 13-1-31 | 一般管架制作 | kg | 100 | 14.74 | 1474.00 | 497.00 | 64.00
40 | 13-1-32 | 一般管架安装 | kg | 100 | 5.76 | 576.00 | 269.00 | 27.00
41 | 12-1-5 | 手工除锈 一般钢结构轻锈 | kg | 100 | 0.64 | 64.00 | 25.00 | 10.00
42 | 12-2-58 | 一般钢结构 银粉漆~第一遍 | kg | 100 | 0.52 | 52.00 | 19.00 | 5.00
43 | 12-2-59 | 一般钢结构 银粉漆增一遍 | kg | 100 | 0.50 | 50.00 | 19.00 | 5.00
44 | 12-2-62 | 一般钢结构 调和漆~第一遍 | kg | 100 | 0.52 | 52.00 | 19.00 | 5.00
45 | 12-2-63 | 一般钢结构 调和漆增一遍 | kg | 100 | 0.51 | 51.00 | 19.00 | 5.00
本页小计 | [5 empty] | 10861.97 | 2306.10 | 193.04
【表10.2.2-16】
分部分项工程清单与计价表
单位(专业)工程名称:邻里中心-邻里中心-电气 |  |  |  |  | 标段: |  |  | 第5页 共5页
序号 | 项目编码 | 项目名称 | 计量 单位 | 工程量 | 金 额 (元) |  |  |  |  | 备注
[5 empty] | 综合单价 | 合价 | 其中
[7 empty] | 人工费 | 机械费 | 暂估价
46 | 10-1-322 | 分液器（分支） 管外径(mm以内)20 | 个 | 8 | 138.86 | 1110.88 | 142.56
47 | 10-8-41 | 空调水系统 | 工日 | 1 | 14.18 | 14.18 | 4.86
本页小计 | [5 empty] | 1125.06 | 147.42
合计 | [5 empty] | 87049.97 | 22323.87 | 351.54

## 0_3_表10_2_2-16 施工技术措施项目清单与计价
【表10.2.2-16】
施工技术措施项目清单与计价表
单位(专业)工程名称:邻里中心-邻里中心-电气 |  |  |  |  | 标段: |  |  | 第1页 共1页
序号 | 项目编码 | 项目名称 | 计量 单位 | 工程量 | 金 额 (元) |  |  |  |  | 备注
[5 empty] | 综合单价 | 合价 | 其中
[7 empty] | 人工费 | 机械费 | 暂估价
1 | 13-2-4 | 脚手架搭拆费第四册 | 工日 | 115.591789 | 7.47 | 863.47 | 187.26
2 | 13-2-5 | 脚手架搭拆费第五册 | 工日 | 5.314251 | 7.47 | 39.70 | 8.61
3 | 13-2-11 | 脚手架搭拆费第十二册 刷油工程（第二章） | 工日 | 0.84445 | 14.94 | 12.62 | 2.74
本页小计 | [5 empty] | 915.79 | 198.61
合计 | [5 empty] | 915.79 | 198.61

## 0_4_单位（专业）工程招标控制价计算表
单位（专业）工程招标控制价计算表
单位(专业)工程名称:邻里中心-邻里中心-空调 |  |  |  | 第1页 共1页
编号 | 费用名称 | 计算公式 | 费率 | 金额(元)
1 | 分部分项工程费 | Σ（分部分项工程量×全费用综合单价） | 100 | 87432
2 | 措施项目费 | 按全费用综合单价或项计算 | 100
3 | 其他项目费合计 | 其他项目合计 | 100
3.1 | 其他项目费 |  | 100
3.2 | 增值税
4 | 建设工程造价 | 1+2+3 | 100 | 87432
造价合计(大写):捌万柒仟肆佰叁拾贰元整；￥87432。

## 0_4_表10_2_2-16 分部分项工程清单与计价表
【表10.2.2-16】
分部分项工程清单与计价表
单位(专业)工程名称:邻里中心-邻里中心-空调 |  |  |  |  | 标段: |  |  | 第1页 共1页
序号 | 项目编码 | 项目名称 | 计量 单位 | 工程量 | 金 额 (元) |  |  |  |  | 备注
[5 empty] | 综合单价 | 合价 | 其中
[7 empty] | 人工费 | 机械费 | 暂估价
|  | 邻里中心空调设备 |  |  |  | 87432.00
1 | 综合价 | 全直流变频多联室外机，30匹全直流变频室外机（侧出风）、制冷量:85kw、制热量：95kw | 套 | 1 | 43992.00 | 43992.00
2 | 综合价 | 多联室内机，制冷量:8kw、制热量：9kw、额定功率：0.039 | 套 | 1 | 3516.00 | 3516.00
3 | 综合价 | 多联室内机，制冷量:10kw、制热量：11.2kw、额定功率：0.055 | 套 | 6 | 4068.00 | 24408.00
4 | 综合价 | 多联室内机，制冷量:11.2kw、制热量：12.5kw、额定功率：0.06 | 套 | 2 | 4068.00 | 8136.00
5 | 综合价 | 八面嵌面板 | 套 | 9 | 630.00 | 5670.00
6 | 综合价 | 线控器(液晶触摸) | 套 | 9 | 190.00 | 1710.00
本页小计 | [5 empty] | 87432.00
合计 | [5 empty] | 87432.00

## 0_4_表10_2_2-16 施工技术措施项目清单与计价
【表10.2.2-16】
施工技术措施项目清单与计价表
单位(专业)工程名称:邻里中心-邻里中心-空调 |  |  |  |  | 标段: |  |  | 第1页 共1页
序号 | 项目编码 | 项目名称 | 计量 单位 | 工程量 | 金 额 (元) |  |  |  |  | 备注
[5 empty] | 综合单价 | 合价 | 其中
[7 empty] | 人工费 | 机械费 | 暂估价
本页小计
合计

## 0_5_单位（专业）工程招标控制价计算表
单位（专业）工程招标控制价计算表
单位(专业)工程名称:配套休闲空间中心提升-休闲空间中心装饰 |  |  |  | 第1页 共1页
编号 | 费用名称 | 计算公式 | 费率 | 金额(元)
1 | 分部分项工程费 | Σ（分部分项工程量×全费用综合单价） | 100 | 392988.18
2 | 措施项目费 | 按全费用综合单价或项计算 | 100 | 4910.16
3 | 其他项目费合计 | 其他项目合计 | 100
3.1 | 其他项目费 |  | 100
3.2 | 增值税 |  | 9
4 | 建设工程造价 | 1+2+3 | 100 | 397898.34
造价合计(大写):叁拾玖万柒仟捌佰玖拾捌元叁角肆分；￥397898.34。

## 0_5_表10_2_2-16 分部分项工程清单与计价表
【表10.2.2-16】
分部分项工程清单与计价表
单位(专业)工程名称:配套休闲空间中心提升-休闲空间中心装饰 |  |  |  |  | 标段: |  |  | 第1页 共9页
序号 | 项目编码 | 项目名称 | 计量 单位 | 工程量 | 金 额 (元) |  |  |  |  | 备注
[5 empty] | 综合单价 | 合价 | 其中
[7 empty] | 人工费 | 机械费 | 暂估价
|  | 室内装修部分 |  |  |  | 392988.18 | 97356.95 | 3288.06
| A.4 | 第四章 砌筑工程 |  |  |  | 41842.06 | 11333.90 | 125.27
1 | 12-216 | 隔墙轻钢龙骨基层 中距竖600mm横1500mm以内 | m2 | 117.4 | 52.71 | 6188.15 | 1987.58
2 | 12-123 | 墙面木夹板基层 阻燃板 δ12 | m2 | 234.8 | 70.52 | 16558.10 | 2298.69
3 | 12-124 | 墙面石膏板基层 | m2 | 234.8 | 28.30 | 6644.84 | 2329.22
4 |  | 红砖隔墙
5 | 4-64换 | 蒸压加气混凝土砌块 墙厚300mm以内^水泥砂浆 1:3（内墙240mm） | 10m3 | 0.41463 | 4379.94 | 1816.05 | 401.76 | 8.96
6 | 4-60换 | 蒸压加气混凝土砌块 墙厚150mm以内^水泥砂浆 1:3（内墙100mm） | 10m3 | 0.561 | 4886.10 | 2741.10 | 715.35 | 12.12
7 | 12-1换 | 内墙砂浆抹灰 14+6mm厚^水泥砂浆 1:3 | m2 | 146.7525 | 40.40 | 5928.80 | 2880.75 | 104.19
8 | 12-8 | 墙面挂钢丝网 | m2 | 146.7525 | 13.39 | 1965.02 | 720.55
| A.5 | 第五章 混凝土及钢筋混凝土工程 |  |  |  | 2674.33 | 836.27 | 42.93
9 | 5-24 | 现浇混凝土 楼梯 直形^泵送商品砼C30 | m2 | 4.425 | 143.12 | 633.31 | 82.79 | 0.66
本页小计 | [5 empty] | 42475.37 | 11416.69 | 125.93
【表10.2.2-16】
分部分项工程清单与计价表
单位(专业)工程名称:配套休闲空间中心提升-休闲空间中心装饰 |  |  |  |  | 标段: |  |  | 第2页 共9页
序号 | 项目编码 | 项目名称 | 计量 单位 | 工程量 | 金 额 (元) |  |  |  |  | 备注
[5 empty] | 综合单价 | 合价 | 其中
[7 empty] | 人工费 | 机械费 | 暂估价
10 | 5-170 | 现浇混凝土直形楼梯 复合木模 | m2（水平投影面积） | 4.425 | 215.58 | 953.94 | 465.29 | 21.11
11 | 5-16 | 现浇混凝土 平板^泵送商品砼C30 | m3 | 0.8922 | 547.77 | 488.72 | 45.30 | 0.70
12 | 5-144 | 现浇混凝土 板 复合木模~支模高度3.6m | m2 | 9.79 | 61.12 | 598.36 | 242.89 | 20.46
| A.8 | 第八章 门窗工程 |  |  |  | 48508.87 | 3072.35 | 2.62
13 | 8-31 | 成品木门扇安装（暗门） | m2 | 2.4 | 413.79 | 993.10 | 47.18
14 | 综合价 | 入户铜门M1324 | 樘 | 1 | 5450.00 | 5450.00
15 |  | 木门M0824\M0924\
16 | 8-31 | 成品木门扇安装 | m2 | 17.616 | 555.49 | 9785.51 | 346.33
17 | 8-138 | 成品木质门套安装 门套断面展开宽 250mm以内 | m | 40.94 | 239.45 | 9803.08 | 540.82
18 | 8-165 | 单开执手锁安装 | 把 | 7 | 129.12 | 903.84 | 189.28
19 |  | 钢化玻璃门M3224\M2524
20 | 8-96 | 有框全玻璃门扇安装（含五金） | m2 | 13.728 | 641.63 | 8808.30 | 956.16
本页小计 | [5 empty] | 37784.85 | 2833.25 | 42.27
【表10.2.2-16】
分部分项工程清单与计价表
单位(专业)工程名称:配套休闲空间中心提升-休闲空间中心装饰 |  |  |  |  | 标段: |  |  | 第3页 共9页
序号 | 项目编码 | 项目名称 | 计量 单位 | 工程量 | 金 额 (元) |  |  |  |  | 备注
[5 empty] | 综合单价 | 合价 | 其中
[7 empty] | 人工费 | 机械费 | 暂估价
21 | 8-137 | 不锈钢板门窗套面层 | m2 | 4.596 | 224.62 | 1032.35 | 113.20
22 | 8-111 | 铝合金断桥隔热平开窗 65系列1.8 6LOW-E+12A+6(双银) | m2 | 3.822 | 856.54 | 3273.70 | 103.69
23 | 12-206 | 不锈钢钢化玻璃隔断 8+20+8钢化玻璃 | m2 | 7.74 | 865.30 | 6697.42 | 373.38
24 |  | 窗台大理石
25 | 8-149换 | 石材窗台板 粘合剂粘贴^水泥砂浆 1:3 20厚芝麻灰窗台板 | m2 | 4.23 | 372.28 | 1574.74 | 297.41 | 2.62
26 | 15-179 | 石材磨斜边 | m | 14.1 | 13.25 | 186.83 | 104.90
| A.11 | 第十一章 楼地面装饰工程 |  |  |  | 75445.15 | 20831.09 | 208.20
27 |  | 地砖600*600
28 | 11-46换 | 地砖楼地面（干混砂浆铺贴） 周长2400mm以内 密缝^水泥砂浆 1:3 | m2 | 21.37 | 129.11 | 2759.08 | 861.64 | 13.25
29 | 11-4 | 素水泥浆一道 | m2 | 21.37 | 3.23 | 69.03 | 34.41
30 |  | 塑胶地板
31 | 11-78 | 塑料板楼地面 | m2 | 276.37 | 49.75 | 13749.41 | 6121.60
本页小计 | [5 empty] | 29342.56 | 8010.23 | 15.87
【表10.2.2-16】
分部分项工程清单与计价表
单位(专业)工程名称:配套休闲空间中心提升-休闲空间中心装饰 |  |  |  |  | 标段: |  |  | 第4页 共9页
序号 | 项目编码 | 项目名称 | 计量 单位 | 工程量 | 金 额 (元) |  |  |  |  | 备注
[5 empty] | 综合单价 | 合价 | 其中
[7 empty] | 人工费 | 机械费 | 暂估价
32 | 11-15+11-16*-1换 | 水泥基自流平砂浆楼地面 ~厚3(mm) | m2 | 276.37 | 32.44 | 8965.44 | 4023.95 | 33.16
33 | 12-19 | 墙柱面界面剂喷涂 | m2 | 276.37 | 7.17 | 1981.57 | 909.26 | 110.55
34 | 11-5+11-6*20换 | 细石混凝土找平层^非泵送商品砼C20 ~厚50(mm) | m2 | 276.37 | 44.60 | 12326.10 | 4261.63 | 13.82
35 |  | 大理石楼梯面
36 | 11-114 | 石材楼梯面 干混砂浆铺贴^DS M20 | m2 | 4.425 | 273.23 | 1209.04 | 258.38 | 1.37
37 | 11-1换 | 砂浆找平层^水泥砂浆 1:3~厚20mm | m2 | 4.425 | 25.69 | 113.68 | 49.07 | 2.74
38 | 11-154*J1.5换 | 楼梯开防滑槽`如设计要求开三条防滑槽 | m | 13.92 | 13.27 | 184.72 | 108.72
39 |  | 实木地板
40 | 11-5+11-6*8换 | 细石混凝土找平层^非泵送商品砼C20 ~厚38(mm) | m2 | 75.7 | 38.77 | 2934.89 | 1115.06 | 3.03
41 | 12-19 | 墙柱面界面剂喷涂 | m2 | 75.7 | 7.17 | 542.77 | 249.05 | 30.28
42 | 11-86 | 水泥地面上铺复合地板 | m2 | 75.7 | 171.13 | 12954.54 | 824.37
43 |  | 不锈钢踢脚线
本页小计 | [5 empty] | 41212.75 | 11799.49 | 194.95
【表10.2.2-16】
分部分项工程清单与计价表
单位(专业)工程名称:配套休闲空间中心提升-休闲空间中心装饰 |  |  |  |  | 标段: |  |  | 第5页 共9页
序号 | 项目编码 | 项目名称 | 计量 单位 | 工程量 | 金 额 (元) |  |  |  |  | 备注
[5 empty] | 综合单价 | 合价 | 其中
[7 empty] | 人工费 | 机械费 | 暂估价
44 | 11-111 | 金属面层成品踢脚线 粘贴式 1.0mm不锈钢踢脚线 高100 | m | 196.1 | 90.03 | 17654.88 | 2013.95
| A.12 | 第十二章 墙、柱面装饰与隔断、幕墙工程 |  |  |  | 52502.09 | 17338.53 | 7.31
45 |  | 卫生间面砖
46 | 12-49 | 墙面（干混砂浆）粘贴瓷砖^DP M20 周长1200mm以上 瓷砖 600*1200mm | m2 | 121.84 | 133.76 | 16297.32 | 5669.22 | 7.31
47 | 9-89 | 立面聚氨酯防水涂料 ~1.5mm厚 | m2 | 121.84 | 50.42 | 6143.17 | 614.07
48 |  | 墙面碳晶板贴面
49 | 12-123 | 墙面木夹板基层 阻燃板 δ12 | m2 | 74.87 | 70.52 | 5279.83 | 732.98
50 | 12-128 | 墙面夹板基层上镜面玻璃 4mm白色碳晶板 | m2 | 74.87 | 64.86 | 4856.07 | 1326.70
51 |  | 墙面油漆
52 | 14-141 | 抹灰面批刮腻子（满刮两遍） | m2 | 487.3 | 20.40 | 9940.92 | 5262.84
53 | 14-128 | 墙、柱、天棚面刷乳胶漆 ~二遍 | m2 | 487.3 | 20.49 | 9984.78 | 3732.72
| A.12.1 | 外墙涂料1 |  |  |  | 87941.38 | 16847.76 | 281.83
本页小计 | [5 empty] | 70156.97 | 19352.48 | 7.31
【表10.2.2-16】
分部分项工程清单与计价表
单位(专业)工程名称:配套休闲空间中心提升-休闲空间中心装饰 |  |  |  |  | 标段: |  |  | 第6页 共9页
序号 | 项目编码 | 项目名称 | 计量 单位 | 工程量 | 金 额 (元) |  |  |  |  | 备注
[5 empty] | 综合单价 | 合价 | 其中
[7 empty] | 人工费 | 机械费 | 暂估价
54 | 综合价 | 真石漆（含腻子） | m2 | 323.933 | 87.20 | 28246.96
55 | 10-22换 | 墙柱面耐碱玻纤网格布 抗裂保护层设计4mm厚`实际厚度为5(mm)： | m2 | 323.933 | 38.85 | 12584.80 | 4658.16 | 22.68
56 | 12-2+12-3-1*-8;+12-3-2*6换 | 外墙砂浆抹灰 14+6mm厚^水泥砂浆 1:3~基层厚6(mm) 面层厚12(mm) | m2 | 323.933 | 52.06 | 16863.95 | 8843.37 | 207.32
57 | 9-45换 | 聚合物水泥防水砂浆 ~5mm厚^水泥砂浆 1:3 | m2 | 323.933 | 13.88 | 4496.19 | 1561.36 | 51.83
58 | 9-81+9-83*3换 | 立面聚合物水泥防水涂料 ~厚1.5(mm) | m2 | 323.933 | 55.24 | 17894.06 | 1784.87
59 | 综合价 | 铜制格栅 | m2 | 13.905 | 272.50 | 3789.11
60 | 综合价 | 仿铜直线条 | m2 | 6.048 | 239.80 | 1450.31
61 | 综合价 | 成品金属字（刻写千年，铜心匠魂，铜承千年火，漆染万重光） | 项 | 1 | 2616.00 | 2616.00
| A.13 | 第十三章 天棚工程 |  |  |  | 54569.91 | 21322.69 | 1.19
62 |  | 轻钢龙骨石膏板吊顶
63 | 13-10 | 轻钢龙骨（U50型）吊顶 平面 | m2 | 369.34 | 57.33 | 21174.26 | 8210.43
64 | 13-11 | 轻钢龙骨（U50型）吊顶 侧面 | m2 | 13.746 | 60.52 | 831.91 | 366.74
本页小计 | [5 empty] | 109947.55 | 25424.93 | 281.83
【表10.2.2-16】
分部分项工程清单与计价表
单位(专业)工程名称:配套休闲空间中心提升-休闲空间中心装饰 |  |  |  |  | 标段: |  |  | 第7页 共9页
序号 | 项目编码 | 项目名称 | 计量 单位 | 工程量 | 金 额 (元) |  |  |  |  | 备注
[5 empty] | 综合单价 | 合价 | 其中
[7 empty] | 人工费 | 机械费 | 暂估价
65 | 13-18 | 天棚细木工板侧面基层 钉在轻钢龙骨上 | m2 | 13.746 | 85.59 | 1176.52 | 238.22
66 | 13-22 | 天棚石膏板平面基层 安在U形轻钢龙骨上 | m2 | 369.34 | 32.23 | 11903.83 | 4432.08
67 | 13-23 | 天棚石膏板侧面基层 安在U形轻钢龙骨上 | m2 | 13.746 | 36.55 | 502.42 | 198.35
68 |  | 灯带
69 | 13-75 | 细木工板面悬挑式灯槽、灯带(直形 高15cm内) | m2 | 15.8079 | 167.17 | 2642.61 | 816.32 | 1.11
70 | 13-23 | 天棚石膏板侧面基层 安在U形轻钢龙骨上 | m2 | 15.8079 | 36.55 | 577.78 | 228.11
71 | 综合价 | 白色铁皮 | m2 | 15.8079 | 16.35 | 258.46
72 |  | 窗帘盒
73 | 8-152 | 细木工板窗帘盒基层(直形 吸顶式) | m2 | 2.728 | 140.72 | 383.88 | 130.97 | 0.08
74 | 13-23 | 天棚石膏板侧面基层 安在U形轻钢龙骨上 | m2 | 2.728 | 36.55 | 99.71 | 39.37
75 |  | 原顶油漆+石膏板
76 | 14-142 | 石膏板或者其他基层板面批刮腻子（满刮两遍） | 100m2 | 4.016219 | 1690.47 | 6789.30 | 3585.68
77 | 14-128 | 墙、柱、天棚面刷乳胶漆 ~二遍 | m2 | 401.6219 | 20.49 | 8229.23 | 3076.42
本页小计 | [5 empty] | 32563.74 | 12745.52 | 1.19
【表10.2.2-16】
分部分项工程清单与计价表
单位(专业)工程名称:配套休闲空间中心提升-休闲空间中心装饰 |  |  |  |  | 标段: |  |  | 第8页 共9页
序号 | 项目编码 | 项目名称 | 计量 单位 | 工程量 | 金 额 (元) |  |  |  |  | 备注
[5 empty] | 综合单价 | 合价 | 其中
[7 empty] | 人工费 | 机械费 | 暂估价
| A.9 | 拆除 |  |  |  | 15650.09 | 4762.38 | 2618.57
78 | 16-5 | 黏土砖（实心砖）实心墙拆除 | m3 | 52.73 | 201.25 | 10611.91 | 3937.88 | 2618.57
79 | 16-49 | 木门窗拆除 | m2 | 27 | 30.01 | 810.27 | 501.39
80 | 16-51 | 卷帘门拆除 | m2 | 9 | 21.40 | 192.60 | 119.25
81 | 16-50 | 金属门窗拆除 | m2 | 9.3 | 35.41 | 329.31 | 203.86
82 | 综合价 | 卫生间、楼梯、雨蓬等其他零星拆除及外运 | 项 | 1 | 2071.00 | 2071.00
83 | 综合价 | 零星修复及清洁费 | 项 | 1 | 1635.00 | 1635.00
| A.15 | 第十五章 其他装饰工程 |  |  |  | 13854.30 | 1011.98 | 0.14
84 | 综合价 | 零星处理及垃圾外运、消纳 | 项 | 1 | 2180.00 | 2180.00
85 | 11-5 | 细石混凝土找平层^非泵送商品砼C20 ~厚30mm（卫生间抬高） | m2 | 4.759 | 34.89 | 166.04 | 67.91 | 0.14
86 | 综合价 | 楼梯不锈钢栏杆1100mm | m | 4.3125 | 283.40 | 1222.16
87 | 12-207 | 成品卫生间隔断 | m2 | 20.568 | 314.62 | 6471.10 | 944.07
88 | 综合价 | 灰色大理石单洗手台定做（含镜子，柜门） | 个 | 2 | 1090.00 | 2180.00
本页小计 | [5 empty] | 27869.39 | 5774.36 | 2618.71
【表10.2.2-16】
分部分项工程清单与计价表
单位(专业)工程名称:配套休闲空间中心提升-休闲空间中心装饰 |  |  |  |  | 标段: |  |  | 第9页 共9页
序号 | 项目编码 | 项目名称 | 计量 单位 | 工程量 | 金 额 (元) |  |  |  |  | 备注
[5 empty] | 综合单价 | 合价 | 其中
[7 empty] | 人工费 | 机械费 | 暂估价
89 | 综合价 | 灰色大理石双人洗手台定做（含镜子，柜门） | 个 | 1 | 1635.00 | 1635.00
本页小计 | [5 empty] | 1635.00
合计 | [5 empty] | 392988.18 | 97356.95 | 3288.06

## 0_5_表10_2_2-16 施工技术措施项目清单与计价
【表10.2.2-16】
施工技术措施项目清单与计价表
单位(专业)工程名称:配套休闲空间中心提升-休闲空间中心装饰 |  |  |  |  | 标段: |  |  | 第1页 共1页
序号 | 项目编码 | 项目名称 | 计量 单位 | 工程量 | 金 额 (元) |  |  |  |  | 备注
[5 empty] | 综合单价 | 合价 | 其中
[7 empty] | 人工费 | 机械费 | 暂估价
1 | 18-47*A0.6B0.3换 | 满堂脚手架 ~基本层3.6m～5.2m`单独装饰或二次装饰工程，层高在3.6m以内的天棚饰面脚手架 | m2 | 462.35 | 10.62 | 4910.16 | 2681.63 | 198.81
本页小计 | [5 empty] | 4910.16 | 2681.63 | 198.81
合计 | [5 empty] | 4910.16 | 2681.63 | 198.81

## 0_6_单位（专业）工程招标控制价计算表
单位（专业）工程招标控制价计算表
单位(专业)工程名称:配套休闲空间中心提升-休闲空间中心-水电 |  |  |  | 第1页 共1页
编号 | 费用名称 | 计算公式 | 费率 | 金额(元)
1 | 分部分项工程费 | Σ（分部分项工程量×全费用综合单价） | 100 | 103150.57
2 | 措施项目费 | 按全费用综合单价或项计算 | 100 | 828.75
3 | 其他项目费合计 | 其他项目合计 | 100
3.1 | 其他项目费 |  | 100
3.2 | 增值税 |  | 9
4 | 建设工程造价 | 1+2+3 | 100 | 103979.32
造价合计(大写):壹拾万叁仟玖佰柒拾玖元叁角贰分；￥103979.32。

## 0_6_表10_2_2-16 分部分项工程清单与计价表
【表10.2.2-16】
分部分项工程清单与计价表
单位(专业)工程名称:配套休闲空间中心提升-休闲空间中心-水电 |  |  |  |  | 标段: |  |  | 第1页 共6页
序号 | 项目编码 | 项目名称 | 计量 单位 | 工程量 | 金 额 (元) |  |  |  |  | 备注
[5 empty] | 综合单价 | 合价 | 其中
[7 empty] | 人工费 | 机械费 | 暂估价
|  | 强电系统 |  |  |  | 72613.48 | 12887.69 | 52.76
1 | 4-4-16 | AL1配电箱，含箱内元器件，做法详见图纸； | 台 | 1 | 1235.85 | 1235.85 | 194.40
2 | 4-13-154 | 应急灯 10W 4000K 自带电源 | 套 | 10 | 168.55 | 1685.50 | 202.00
3 | 4-13-189 | 射灯10W 3500K | 套 | 6 | 158.25 | 949.50 | 233.46
4 | 4-13-163 | 筒灯 10W 3500K | 套 | 120 | 75.36 | 9043.20 | 2474.40
5 | 4-13-121 | 线性灯8W 3500K | m | 180.57 | 223.83 | 40416.98 | 5377.37
6 | 4-13-137 | LED灯带8W 3500K | m | 29.47 | 48.23 | 1421.34 | 480.36
7 | 4-11-212 | 钢制接线盒 | 个 | 136 | 10.70 | 1455.20 | 454.24
8 | 4-13-301 | 单相单联单控翘板式开关250V 10A | 套 | 6 | 19.58 | 117.48 | 47.64
9 | 4-13-301 | 单相双联单控翘板式开关250V 10A | 套 | 4 | 21.72 | 86.88 | 31.76
10 | 4-13-301 | 单相三联单控翘板式开关250V 10A | 套 | 4 | 23.89 | 95.56 | 31.76
11 | 4-13-302 | 单相四联单控翘板式开关250V 10A | 套 | 2 | 27.27 | 54.54 | 16.20
12 | 4-13-325 | 普通五孔插座 | 套 | 6 | 22.17 | 133.02 | 56.16
本页小计 | [5 empty] | 56695.05 | 9599.75
【表10.2.2-16】
分部分项工程清单与计价表
单位(专业)工程名称:配套休闲空间中心提升-休闲空间中心-水电 |  |  |  |  | 标段: |  |  | 第2页 共6页
序号 | 项目编码 | 项目名称 | 计量 单位 | 工程量 | 金 额 (元) |  |  |  |  | 备注
[5 empty] | 综合单价 | 合价 | 其中
[7 empty] | 人工费 | 机械费 | 暂估价
13 | 4-11-211 | 开关盒 | 个 | 22 | 8.28 | 182.16 | 77.44
14 | 4-11-8 | 砖、混凝土结构暗配JDG20 | m | 362.53 | 12.55 | 4549.75 | 1638.64 | 18.13
15 | 4-8-88 | 铜芯电力电缆敷设WDZB-YJY-5*16 | m | 30 | 90.64 | 2719.20 | 153.30 | 3.90
16 | 4-8-99*J0.4换 | 户内干包式电力电缆头制作、安装 干包终端头（1kV以下截面mm2以下）35`铜芯25mm2及以下三芯及以上电缆头制安 | 个 | 2 | 46.07 | 92.14 | 27.74
17 | 4-12-5 | 穿照明线 WDZB-BYJ-2.5 | m | 1020.39 | 4.55 | 4642.77 | 744.88
18 | 4-12-6 | 穿照明线 WDZB-BYJ-4 | m | 326.58 | 6.02 | 1966.01 | 222.07
19 | 4-8-28 | 200*100镀锌桥架 | m | 14.82 | 96.94 | 1436.65 | 313.59 | 15.71
20 | 4-8-83 | 电缆桥架支撑架安装 | t | 0.02223 | 12083.74 | 268.62 | 88.04 | 8.36
21 | 12-1-5 | 手工除锈 一般钢结构轻锈 | kg | 22.23 | 0.64 | 14.23 | 5.56 | 2.22
22 | 12-2-55+12-2-56*1换 | 一般钢结构 防锈漆~遍数2 | kg | 22.23 | 1.10 | 24.45 | 8.45 | 2.22
23 | 12-2-62+12-2-63*1换 | 一般钢结构 调和漆~遍数2 | kg | 22.23 | 1.01 | 22.45 | 8.23 | 2.22
本页小计 | [5 empty] | 15918.43 | 3287.94 | 52.76
【表10.2.2-16】
分部分项工程清单与计价表
单位(专业)工程名称:配套休闲空间中心提升-休闲空间中心-水电 |  |  |  |  | 标段: |  |  | 第3页 共6页
序号 | 项目编码 | 项目名称 | 计量 单位 | 工程量 | 金 额 (元) |  |  |  |  | 备注
[5 empty] | 综合单价 | 合价 | 其中
[7 empty] | 人工费 | 机械费 | 暂估价
|  | 弱电预埋 |  |  |  | 4233.65 | 1419.56 | 39.11
24 | 4-11-144 | 砖、混凝土结构暗配刚性阻燃管PC20 | m | 156.63 | 9.46 | 1481.72 | 734.59
25 | 5-2-13 | cat6 | m | 156.63 | 4.31 | 675.08 | 153.50 | 3.13
26 | 5-2-35 | 高清插座 | 个 | 2 | 45.85 | 91.70 | 7.78
27 | 4-11-212 | 塑料接线盒 | 个 | 2 | 8.48 | 16.96 | 6.68
28 | 4-8-27 | 100*50镀锌桥架 | m | 28.95 | 52.56 | 1521.61 | 367.67 | 15.63
29 | 4-8-83 | 电缆桥架支撑架安装 | t | 0.030105 | 12083.74 | 363.78 | 119.23 | 11.32
30 | 12-1-5 | 手工除锈 一般钢结构轻锈 | kg | 30.105 | 0.64 | 19.27 | 7.53 | 3.01
31 | 12-2-55+12-2-56*1换 | 一般钢结构 防锈漆~遍数2 | kg | 30.105 | 1.10 | 33.12 | 11.44 | 3.01
32 | 12-2-62+12-2-63*1换 | 一般钢结构 调和漆~遍数2 | kg | 30.105 | 1.01 | 30.41 | 11.14 | 3.01
|  | 给水系统 |  |  |  | 1840.83 | 565.05 | 0.92
33 | 10-1-250 | 室内PPR给水管（粘接）DN32 | m | 36.04 | 28.59 | 1030.38 | 366.53
本页小计 | [5 empty] | 5264.03 | 1786.09 | 39.11
【表10.2.2-16】
分部分项工程清单与计价表
单位(专业)工程名称:配套休闲空间中心提升-休闲空间中心-水电 |  |  |  |  | 标段: |  |  | 第4页 共6页
序号 | 项目编码 | 项目名称 | 计量 单位 | 工程量 | 金 额 (元) |  |  |  |  | 备注
[5 empty] | 综合单价 | 合价 | 其中
[7 empty] | 人工费 | 机械费 | 暂估价
34 | 10-1-249 | 室内PPR给水管（粘接）DN25 | m | 21.58 | 19.78 | 426.85 | 153.22
35 | 10-8-31 | 管道消毒、冲洗 公称直径 （mm以内）50 | m | 57.62 | 0.89 | 51.28 | 21.32
36 | 10-2-4 | 截止阀DN32 | 个 | 2 | 166.16 | 332.32 | 23.98 | 0.92
|  | 排水系统 |  |  |  | 15414.67 | 1244.48
37 | 10-1-278 | 室内UPVC排水管（粘接）DN100 | m | 30.41 | 50.01 | 1520.80 | 444.29
38 | 10-1-276 | 室内UPVC排水管（粘接）DN50 | m | 10.47 | 24.93 | 261.02 | 103.44
39 | 10-3-35 | 坐式大便器安装 连体水箱，含连接配件等； | 套 | 2 | 929.32 | 1858.64 | 96.62
40 | 10-3-33 | 蹲式大便器安装 感应开关埋入式，含感应器、连接配件等； | 套 | 5 | 909.22 | 4546.10 | 255.45
41 | 10-3-16 | 感应式洗脸盆 台上式，含感应器、连接配件等； | 组 | 4 | 955.31 | 3821.24 | 202.76
42 | 10-3-38 | 感应式小便器，含感应器、连接配件等； | 套 | 3 | 1086.85 | 3260.55 | 96.36
43 | 10-3-79 | 地漏DN50 | 个 | 4 | 36.58 | 146.32 | 45.56
|  | 空调预埋管 |  |  |  | 9047.94 | 2066.11 | 155.54
本页小计 | [5 empty] | 16225.12 | 1443.00 | 0.92
【表10.2.2-16】
分部分项工程清单与计价表
单位(专业)工程名称:配套休闲空间中心提升-休闲空间中心-水电 |  |  |  |  | 标段: |  |  | 第5页 共6页
序号 | 项目编码 | 项目名称 | 计量 单位 | 工程量 | 金 额 (元) |  |  |  |  | 备注
[5 empty] | 综合单价 | 合价 | 其中
[7 empty] | 人工费 | 机械费 | 暂估价
44 | 10-1-311 | 紫铜管φ6.35 | m | 11.6 | 22.57 | 261.81 | 70.99 | 4.41
45 | 10-1-311 | 紫铜管φ9.52 | m | 31.61 | 28.10 | 888.24 | 193.45 | 12.01
46 | 10-1-312 | 紫铜管φ12.7 | m | 17.02 | 36.62 | 623.27 | 130.20 | 6.81
47 | 10-1-313 | 紫铜管φ15.88 | m | 20.94 | 53.43 | 1118.82 | 210.66 | 10.47
48 | 10-1-314 | 紫铜管φ19.05 | m | 11.28 | 62.74 | 707.71 | 124.08 | 6.66
49 | 10-1-315 | 紫铜管φ22.22 | m | 3.11 | 72.84 | 226.53 | 36.73 | 2.55
50 | 10-1-316 | 紫铜管φ28.58 | m | 9.14 | 94.14 | 860.44 | 122.75 | 9.78
51 | 12-4-355 | 橡塑管壳安装(管道) 管道DN50mm以下 | m3 | 0.69 | 2235.69 | 1542.63 | 328.52
52 | 13-1-31 | 一般管架制作 | kg | 85 | 14.74 | 1252.90 | 422.45 | 54.40
本页小计 | [5 empty] | 7482.35 | 1639.83 | 107.09
【表10.2.2-16】
分部分项工程清单与计价表
单位(专业)工程名称:配套休闲空间中心提升-休闲空间中心-水电 |  |  |  |  | 标段: |  |  | 第6页 共6页
序号 | 项目编码 | 项目名称 | 计量 单位 | 工程量 | 金 额 (元) |  |  |  |  | 备注
[5 empty] | 综合单价 | 合价 | 其中
[7 empty] | 人工费 | 机械费 | 暂估价
53 | 13-1-32 | 一般管架安装 | kg | 85 | 5.76 | 489.60 | 228.65 | 22.95
54 | 12-1-5 | 手工除锈 一般钢结构轻锈 | kg | 85 | 0.64 | 54.40 | 21.25 | 8.50
55 | 12-2-58 | 一般钢结构 银粉漆~第一遍 | kg | 85 | 0.52 | 44.20 | 16.15 | 4.25
56 | 12-2-59 | 一般钢结构 银粉漆增一遍 | kg | 85 | 0.50 | 42.50 | 16.15 | 4.25
57 | 12-2-62 | 一般钢结构 调和漆~第一遍 | kg | 85 | 0.52 | 44.20 | 16.15 | 4.25
58 | 12-2-63 | 一般钢结构 调和漆增一遍 | kg | 85 | 0.51 | 43.35 | 16.15 | 4.25
59 | 10-1-322 | 分液器（分支） 管外径(mm以内)20 | 个 | 6 | 138.86 | 833.16 | 106.92
60 | 10-8-41 | 空调水系统 | 工日 | 1 | 14.18 | 14.18 | 4.86
本页小计 | [5 empty] | 1565.59 | 426.28 | 48.45
合计 | [5 empty] | 103150.57 | 18182.89 | 248.33

## 0_6_表10_2_2-16 施工技术措施项目清单与计价
【表10.2.2-16】
施工技术措施项目清单与计价表
单位(专业)工程名称:配套休闲空间中心提升-休闲空间中心-水电 |  |  |  |  | 标段: |  |  | 第1页 共1页
序号 | 项目编码 | 项目名称 | 计量 单位 | 工程量 | 金 额 (元) |  |  |  |  | 备注
[5 empty] | 综合单价 | 合价 | 其中
[7 empty] | 人工费 | 机械费 | 暂估价
1 | 13-2-4 | 脚手架搭拆费第四册 | 工日 | 87.00038 | 7.47 | 649.89 | 140.94
2 | 13-2-5 | 脚手架搭拆费第五册 | 工日 | 0.997178 | 7.47 | 7.45 | 1.62
3 | 13-2-10 | 脚手架搭拆费第十册 | 工日 | 17.317458 | 9.35 | 161.92 | 35.15
4 | 13-2-11 | 脚手架搭拆费第十二册 刷油工程（第二章） | 工日 | 0.634881 | 14.94 | 9.49 | 2.06
本页小计 | [5 empty] | 828.75 | 179.77
合计 | [5 empty] | 828.75 | 179.77

## 0_7_单位（专业）工程招标控制价计算表
单位（专业）工程招标控制价计算表
单位(专业)工程名称:配套休闲空间中心提升-休闲空间软装询价 |  |  |  | 第1页 共1页
编号 | 费用名称 | 计算公式 | 费率 | 金额(元)
1 | 分部分项工程费 | Σ（分部分项工程量×全费用综合单价） | 100 | 612258.23
2 | 措施项目费 | 按全费用综合单价或项计算 | 100
3 | 其他项目费合计 | 其他项目合计 | 100
3.1 | 其他项目费 |  | 100
3.2 | 增值税
4 | 建设工程造价 | 1+2+3 | 100 | 612258.23
造价合计(大写):陆拾壹万贰仟贰佰伍拾捌元贰角叁分；￥612258.23。

## 0_7_表10_2_2-16 分部分项工程清单与计价表
【表10.2.2-16】
分部分项工程清单与计价表
单位(专业)工程名称:配套休闲空间中心提升-休闲空间软装询价 |  |  |  |  | 标段: |  |  | 第1页 共9页
序号 | 项目编码 | 项目名称 | 计量 单位 | 工程量 | 金 额 (元) |  |  |  |  | 备注
[5 empty] | 综合单价 | 合价 | 其中
[7 empty] | 人工费 | 机械费 | 暂估价
|  | 配套休闲空间 |  |  |  | 318757.00
1 | 综合价 | 户外区桌椅组合 一桌四椅桌60*60*80cm*1张，椅子55*55*85cm*4张 | 组 | 2 | 2763.00 | 5526.00
2 | 综合价 | 户外区藤椅组合 一桌六椅柚木色长桌1.8*0.9*0.65m*1张椅子53*46*70cm*6张PVC藤防水、防霉、抗紫外线、铝合金框架材质 | 组 | 1 | 3586.00 | 3586.00
3 | 综合价 | 户外区遮阳伞 铝合金立杆50*55cm；斜支撑杆40*25mm‘底座82*82*17cm；坑风双吊杆丨铸铝把手丨380G伞布 | 套 | 1 | 1785.00 | 1785.00
4 | 综合价 | 户外区成品地台（优质塑木竹纤维防水防虫；吸水率：防腐木≤18%，塑木≤0.5%耐晒等级：塑木抗UV等级达8级以上（10年褪色率＜10%防滑等级：湿态静摩擦系数≥0.6 （符合GB/T 4100-2015）） | 平方 | 12 | 480.00 | 5760.00
5 | 综合价 | 茶歇室茶桌椅配套 中式实木茶桌2.0m与配套座椅*6；饰面材质采用胡桃实木深色沉稳丨烧水壶嵌入式一体桌丨USB充电口丨含茶水柜+玄关花架 | 套 | 1 | 8800.00 | 8800.00
本页小计 | [5 empty] | 25457.00
【表10.2.2-16】
分部分项工程清单与计价表
单位(专业)工程名称:配套休闲空间中心提升-休闲空间软装询价 |  |  |  |  | 标段: |  |  | 第2页 共9页
序号 | 项目编码 | 项目名称 | 计量 单位 | 工程量 | 金 额 (元) |  |  |  |  | 备注
[5 empty] | 综合单价 | 合价 | 其中
[7 empty] | 人工费 | 机械费 | 暂估价
6 | 综合价 | 茶歇室茶叶展示柜 （中式实木茶叶柜约2.4*1.9*0.25m；饰面材质采用红花梨木丨开放式隔板+封闭柜体组合，可收纳茶具、茶叶罐及小型水桶） | 套 | 1 | 6500.00 | 6500.00
7 | 综合价 | 绿萝30*30cm红陶盆 ；透气性极佳.吸湿性好 | 套 | 5 | 100.00 | 500.00
8 | 综合价 | 仿真树1m高 陶瓷/釉陶底座 | 套 | 5 | 1200.00 | 6000.00
9 | 综合价 | 装饰画（高档铝合金材质）0.8m*0.5m | 套 | 4 | 900.00 | 3600.00
10 | 综合价 | 禅意大师陶瓷手工摆件套内含以下尺寸 约40*40cm，16*18cm，20*30cm | 套 | 4 | 2000.00 | 8000.00
11 | 综合价 | 矿石原料模型 矿石组合模型单块约20cm×15cm×30cm；天然石材纹理类型：层叠纹、风蚀纹、溶洞孔、断裂面、苔藓仿真；粗糙度：表面凹凸程度颜色：仿自然岩石的色系；多层堆叠模型；耐候性：防水等级（IPX5以上）、抗紫外线（UV涂层）、耐温范围（-20℃至60℃） | 个 | 50 | 400.00 | 20000.00
12 | 综合价 | 铜脉千年区引导台 1.5*0.6*0.5m定制钢结构基础结合阻燃板+定制艺术石材 抛光 | 个 | 1 | 3500.00 | 3500.00
本页小计 | [5 empty] | 48100.00
【表10.2.2-16】
分部分项工程清单与计价表
单位(专业)工程名称:配套休闲空间中心提升-休闲空间软装询价 |  |  |  |  | 标段: |  |  | 第3页 共9页
序号 | 项目编码 | 项目名称 | 计量 单位 | 工程量 | 金 额 (元) |  |  |  |  | 备注
[5 empty] | 综合单价 | 合价 | 其中
[7 empty] | 人工费 | 机械费 | 暂估价
13 | 综合价 | 休闲接待区沙发配套 1.08*0.9*0.9m真皮单人位+真皮三人位2.2*1.1*0.9m+茶几 | 套 | 1 | 5500.00 | 5500.00
14 | 综合价 | 休闲接待区地面地毯 3.0*4.5m羊毛款地毯丨柔软耐磨；手工回形纹+乳胶防滑层 | 平方 | 13.5 | 200.00 | 2700.00
15 | 综合价 | 铜雕工坊区桌椅配套 2*0.8*0.75m实木工作桌+6椅0.48*50*0.56m饰面材质深胡桃丨木色泽深沉丨木纹细腻静载测试：≥100kg（国际标准）动载测试：≥2000次坐压循环 | 套 | 2 | 3500.00 | 7000.00
16 | 综合价 | 大师铜雕作品 含方雄立体铜雕塑约 985公斤、紫铜材料费；二维铜浮雕壁画约530公斤、紫铜材料费 ；铜雕制作造型工时费；开炉2次 锻造5次 打粗培5次 不锈钢金属骨架 辅材五金配件 吊车吊装 亮化灯光及含税含运输 | 套 | 1 | 230000.00 | 230000.00
|  | 第二部分 |  |  |  | 293501.23
17 | 综合价 | 铜雕世家区展示台 1.6*1*0.8m钢架及木作基础 做旧实木桌定制实木材料 喷漆高纯度石膏（α石膏）+增强抗裂性与韧性；高密度提升抗冲击性1.8-2.1g/cm³精准参数控制可实现艺术与功能的完美结合。 | 套 | 1 | 6500.00 | 6500.00
本页小计 | [5 empty] | 251700.00
【表10.2.2-16】
分部分项工程清单与计价表
单位(专业)工程名称:配套休闲空间中心提升-休闲空间软装询价 |  |  |  |  | 标段: |  |  | 第4页 共9页
序号 | 项目编码 | 项目名称 | 计量 单位 | 工程量 | 金 额 (元) |  |  |  |  | 备注
[5 empty] | 综合单价 | 合价 | 其中
[7 empty] | 人工费 | 机械费 | 暂估价
18 | 综合价 | 铜雕世家区道具柜 1.6*0.4*0.6m实木耐磨耐腐；密度高（650-900 kg/m³）含水率≤10%、防磕碰且保留实木质感 | 组 | 2 | 5500.00 | 11000.00
19 | 综合价 | 匠人课堂桌椅组合 1.8*0.8*0.65m一桌四椅原生态实木密度700-950 kg/m³，耐磨抗弯丨 色泽沉稳 | 组 | 4 | 5000.00 | 20000.00
20 | 综合价 | 匠人课堂桌椅组合 1.2*0.7*0.65桌四椅原生态实木密度700-950 kg/m³，耐磨抗弯丨 色泽沉稳 | 组 | 4 | 3400.00 | 13600.00
21 | 综合价 | 匠人课堂桌椅组合 3.8*0.6*0.65m一桌十椅原生态实木密度700-950 kg/m³，耐磨抗弯丨 色泽沉稳 | 组 | 1 | 12800.00 | 12800.00
22 | 综合价 | 匠人课堂实木柜体 1.2*0.45*0.8m实木耐磨耐腐；密度高（650-900 kg/m³）含水率≤10%、防磕碰且保留实木质感 | 组 | 3 | 2500.00 | 7500.00
23 | 综合价 | 匠人课堂实木柜体 1.8*0.45*0.8m实木耐磨耐腐；密度高（650-900 kg/m³）含水率≤10%、防磕碰且保留实木质感 | 组 | 1 | 3000.00 | 3000.00
本页小计 | [5 empty] | 67900.00
【表10.2.2-16】
分部分项工程清单与计价表
单位(专业)工程名称:配套休闲空间中心提升-休闲空间软装询价 |  |  |  |  | 标段: |  |  | 第5页 共9页
序号 | 项目编码 | 项目名称 | 计量 单位 | 工程量 | 金 额 (元) |  |  |  |  | 备注
[5 empty] | 综合单价 | 合价 | 其中
[7 empty] | 人工费 | 机械费 | 暂估价
24 | 综合价 | 铜韵书咖区桌椅组合 0.85*0.85m全实木圆桌原生态松木均匀负载≥100kg/m²；耐磨等级≥2H；兼顾实用性与美观性+椅子55*55*85cm*4张 | 组 | 3 | 1996.21 | 5988.63
25 | 综合价 | 铜韵书咖区实木柜体 2.1*0.45*2.44m实木耐磨耐腐；密度高（650-900 kg/m³）含水率≤10%、防磕碰且保留实木质感 | 组 | 3 | 9956.20 | 29868.60
26 | 综合价 | 铜韵书咖区高大理石吧台 长3800mm*深600mm*厚20-30mm*高760mm；台面拼接：磨边圆角（R10-15mm）、防水挡水条（高度20-30mm）台面底部加装金属横梁（间距≤800mm），分散承重。悬挑部分内部预埋钢筋网（防断裂）立柱布置两端及中间设支撑立柱（间距≤1.5m），与钢结构骨架焊接固定台面下方柜体（深度400-500mm），搭配抽屉或对开门造石英石台面 + 钢结构骨架 + 基础照明 | 组 | 1 | 15800.00 | 15800.00
27 | 综合价 | 铜韵书咖区高脚凳 定制成品饰面椅约90cm 1、实木饰面 2、实木质体 | 套 | 4 | 711.00 | 2844.00
本页小计 | [5 empty] | 54501.23
【表10.2.2-16】
分部分项工程清单与计价表
单位(专业)工程名称:配套休闲空间中心提升-休闲空间软装询价 |  |  |  |  | 标段: |  |  | 第6页 共9页
序号 | 项目编码 | 项目名称 | 计量 单位 | 工程量 | 金 额 (元) |  |  |  |  | 备注
[5 empty] | 综合单价 | 合价 | 其中
[7 empty] | 人工费 | 机械费 | 暂估价
28 | 综合价 | 独立平柜展台 长2200mm*宽500mm*高1050mm；材质：玻璃罩：10厘超白钢化玻璃90度拼接，四周边磨边处理； 主架：1.2mm/2mm厚品牌冷轧钢板;矩 管，表面做静电喷粉高温烤漆处理。 防盗系统：博物馆专用机械锁 ； 开启方式系统：液压牵起支撑配合手动开启；照明系统：展览馆专用龙门灯 | 套 | 2 | 4000.00 | 8000.00
29 | 综合价 | 独立平柜展台 长1200mm*宽600mm*高1050mm；材质：玻璃罩：10厘超白钢化玻璃90度拼接，四周边磨边处理；主架：1.2mm/2mm厚品牌冷轧钢板; 矩管，表面做静电喷粉高温烤漆处理 防盗系统：博物馆专用机械锁 ； 开启方式系统：液压牵起支撑配合手动开启；照明系统：展览馆专用龙门灯 | 套 | 2 | 2500.00 | 5000.00
本页小计 | [5 empty] | 13000.00
【表10.2.2-16】
分部分项工程清单与计价表
单位(专业)工程名称:配套休闲空间中心提升-休闲空间软装询价 |  |  |  |  | 标段: |  |  | 第7页 共9页
序号 | 项目编码 | 项目名称 | 计量 单位 | 工程量 | 金 额 (元) |  |  |  |  | 备注
[5 empty] | 综合单价 | 合价 | 其中
[7 empty] | 人工费 | 机械费 | 暂估价
30 | 综合价 | 平形沿墙柜柜体 长500mm*深400mm*高2000mm； 1、展柜结构：博物馆专业铝型材 （6063），冷轧钢板，专业侧开型材门铰。金属龙骨框架、经专业设备的切割、冲压折弯成型后，采用熔焊焊接等工艺，表面装饰涂层采用氟碳漆喷涂工艺。 2、展柜龙骨：采用50*50*1.5 50*25*1.2 矩形钢管径熔焊焊接而成。展柜表面平整度<0.1mm/m,各部位尺寸及对角线误差<0.5mm/m，箱体 采用厚度1.2-1.5mm首钢冷轧钢板，外观平整，无凹凸不平现象。 3、面层材质：表面高温无尘喷涂处理。 4、背板：采用阻燃夹板阻燃等级B1环保系数E1级，外表面包天然麻布颜色可选。 5、玻璃：墙柜6+6超白夹胶玻璃 6、灯具：博物馆专业照明牛眼射灯及洗墙灯。 （LED）3000K色温 7、开启方式：沿墙柜手摇式开起，并手动式平移开启。 | 套 | 6 | 5000.00 | 30000.00
本页小计 | [5 empty] | 30000.00
【表10.2.2-16】
分部分项工程清单与计价表
单位(专业)工程名称:配套休闲空间中心提升-休闲空间软装询价 |  |  |  |  | 标段: |  |  | 第8页 共9页
序号 | 项目编码 | 项目名称 | 计量 单位 | 工程量 | 金 额 (元) |  |  |  |  | 备注
[5 empty] | 综合单价 | 合价 | 其中
[7 empty] | 人工费 | 机械费 | 暂估价
31 | 综合价 | 平形沿墙柜柜体 长1200mm*深400mm*高2000mm； 1、展柜结构：博物馆专业铝型材 （6063），冷轧钢板，专业侧开型材门铰。金属龙骨框架、经专业设备的切割、冲压折弯成型后，采用熔焊焊接等工艺，表面装饰涂层采用氟碳漆喷涂工艺。 2、展柜龙骨：采用50*50*1.5、50*25*1.2矩形钢管径熔焊焊接而成。展柜表面平整度<0.1mm/m,各部位尺寸及对角线误差<0.5mm/m，箱体 采用厚1.2-1.5mm首钢冷轧钢板，外观平整，无凹凸不平现象。 3、面层材质：表面高温无尘喷涂处理。 4、背板：采用阻燃夹板阻燃等级B1环保系数E1级，外表面包天然麻布颜色可选。 5、玻璃：墙柜6+6超白夹胶玻璃 6、灯具：博物馆专业照明牛眼射灯及洗墙灯。 （LED）3000K色温 7、开启方式：沿墙柜手摇式开起，并手动式平移开启。 | 套 | 1 | 9600.00 | 9600.00
32 | 综合价 | 定制仿铜卷波浪造型 钢架基础，木作夹板，铜制面造型拉丝约5m*2m | 套 | 1 | 25000.00 | 25000.00
33 | 综合价 | 定制玻璃钢触角树造型带棚面 （约3.5m*5m） | 套 | 1 | 45000.00 | 45000.00
本页小计 | [5 empty] | 79600.00
【表10.2.2-16】
分部分项工程清单与计价表
单位(专业)工程名称:配套休闲空间中心提升-休闲空间软装询价 |  |  |  |  | 标段: |  |  | 第9页 共9页
序号 | 项目编码 | 项目名称 | 计量 单位 | 工程量 | 金 额 (元) |  |  |  |  | 备注
[5 empty] | 综合单价 | 合价 | 其中
[7 empty] | 人工费 | 机械费 | 暂估价
34 | 综合价 | 玻璃钢定制球状艺术装置 （约3.5*3.5m） | 套 | 1 | 42000.00 | 42000.00
本页小计 | [5 empty] | 42000.00
合计 | [5 empty] | 612258.23

## 0_7_表10_2_2-16 施工技术措施项目清单与计价
【表10.2.2-16】
施工技术措施项目清单与计价表
单位(专业)工程名称:配套休闲空间中心提升-休闲空间软装询价 |  |  |  |  | 标段: |  |  | 第1页 共1页
序号 | 项目编码 | 项目名称 | 计量 单位 | 工程量 | 金 额 (元) |  |  |  |  | 备注
[5 empty] | 综合单价 | 合价 | 其中
[7 empty] | 人工费 | 机械费 | 暂估价
本页小计
合计

## 0_8_单位（专业）工程招标控制价计算表
单位（专业）工程招标控制价计算表
单位(专业)工程名称:配套休闲空间中心提升-休闲空间中心智能化-询价 |  |  |  | 第1页 共1页
编号 | 费用名称 | 计算公式 | 费率 | 金额(元)
1 | 分部分项工程费 | Σ（分部分项工程量×全费用综合单价） | 100 | 1088569
2 | 措施项目费 | 按全费用综合单价或项计算 | 100
3 | 其他项目费合计 | 其他项目合计 | 100
3.1 | 其他项目费 |  | 100
3.2 | 增值税
4 | 建设工程造价 | 1+2+3 | 100 | 1088569
造价合计(大写):壹佰零捌万捌仟伍佰陆拾玖元整；￥1088569。

## 0_8_表10_2_2-16 分部分项工程清单与计价表
【表10.2.2-16】
分部分项工程清单与计价表
单位(专业)工程名称:配套休闲空间中心提升-休闲空间中心智能化-询价 |  |  |  |  | 标段: |  |  | 第1页 共8页
序号 | 项目编码 | 项目名称 | 计量 单位 | 工程量 | 金 额 (元) |  |  |  |  | 备注
[5 empty] | 综合单价 | 合价 | 其中
[7 empty] | 人工费 | 机械费 | 暂估价
|  | 空调设备 |  |  |  | 64009.00
1 | 综合价 | 全直流变频多联室外机，1.22匹全直流变频室外机（侧出风）、噪音：62（db)A、制冷量:61.5kw、制热量：69kw | 套 | 1 | 33828.00 | 33828.00
2 | 综合价 | 多联室内机，制冷量:5.6kw、制热量：6.3kw、额定功率：0.02 | 套 | 2 | 3072.00 | 6144.00
3 | 综合价 | 多联室内机，制冷量:6.3kw、制热量：7.1kw、额定功率：0.03 | 套 | 1 | 3180.00 | 3180.00
4 | 综合价 | 多联室内机，制冷量:9kw、制热量：10kw、额定功率：0.039 | 套 | 2 | 3516.00 | 7032.00
5 | 综合价 | 多联室内机，制冷量:10kw、制热量：11.2kw、额定功率：0.055 | 套 | 1 | 4068.00 | 4068.00
6 | 综合价 | 多联室内机，制冷量:18kw、制热量：20kw、额定功率：0.14 | 套 | 1 | 4017.00 | 4017.00
7 | 综合价 | 八面嵌面板 | 套 | 7 | 630.00 | 4410.00
8 | 综合价 | 线控器(液晶触摸) | 套 | 7 | 190.00 | 1330.00
|  | 铜雕-新生-艺术装置 |  |  |  | 23850.00
本页小计 | [5 empty] | 64009.00
【表10.2.2-16】
分部分项工程清单与计价表
单位(专业)工程名称:配套休闲空间中心提升-休闲空间中心智能化-询价 |  |  |  |  | 标段: |  |  | 第2页 共8页
序号 | 项目编码 | 项目名称 | 计量 单位 | 工程量 | 金 额 (元) |  |  |  |  | 备注
[5 empty] | 综合单价 | 合价 | 其中
[7 empty] | 人工费 | 机械费 | 暂估价
9 | 综合价 | 55寸拼接屏 | 台 | 3 | 4500.00 | 13500.00
10 | 综合价 | 多屏保 | 台 | 1 | 2800.00 | 2800.00
11 | 综合价 | 液压支架 | 个 | 3 | 350.00 | 1050.00
12 | 综合价 | 电脑主机 | 台 | 1 | 6500.00 | 6500.00
|  | 序厅 |  |  |  | 97550.00
13 | 综合价 | LED显示屏 | m2 | 7 | 8500.00 | 59500.00
14 | 综合价 | 电脑主机 | 台 | 1 | 6500.00 | 6500.00
15 | 综合价 | 接收卡 | 张 | 25 | 550.00 | 13750.00
16 | 综合价 | 多媒体视频 | 套 | 1 | 15000.00 | 15000.00
17 | 综合价 | 功放 | 台 | 1 | 1200.00 | 1200.00
18 | 综合价 | 音响 | 个 | 2 | 800.00 | 1600.00
|  | 铜脉千年 |  |  |  | 50600.00
19 | 综合价 | 定制玻璃屏展柜（幻影成像设备 | 套 | 1 | 35600.00 | 35600.00
本页小计 | [5 empty] | 157000.00
【表10.2.2-16】
分部分项工程清单与计价表
单位(专业)工程名称:配套休闲空间中心提升-休闲空间中心智能化-询价 |  |  |  |  | 标段: |  |  | 第3页 共8页
序号 | 项目编码 | 项目名称 | 计量 单位 | 工程量 | 金 额 (元) |  |  |  |  | 备注
[5 empty] | 综合单价 | 合价 | 其中
[7 empty] | 人工费 | 机械费 | 暂估价
20 | 综合价 | 铜雕艺术品数字多媒体 | 套 | 1 | 15000.00 | 15000.00
|  | 铜匠世家 |  |  |  | 43800.00
21 | 综合价 | 透明柜 | 台 | 3 | 6500.00 | 19500.00
22 | 综合价 | 电脑主机 | 台 | 1 | 6500.00 | 6500.00
23 | 综合价 | 功放 | 台 | 1 | 1200.00 | 1200.00
24 | 综合价 | 音响 | 台 | 2 | 800.00 | 1600.00
25 | 综合价 | 历史荣光 | 套 | 1 | 15000.00 | 15000.00
|  | 荣誉展示 |  |  |  | 60150.00
26 | 综合价 | 43寸一体机 | 台 | 1 | 5500.00 | 5500.00
27 | 综合价 | 液压支架 | 个 | 1 | 350.00 | 350.00
28 | 综合价 | 工程投影仪 | 台 | 1 | 24000.00 | 24000.00
29 | 综合价 | 触摸一体机（条屏） | 台 | 1 | 8800.00 | 8800.00
30 | 综合价 | 电脑主机 | 台 | 1 | 6500.00 | 6500.00
本页小计 | [5 empty] | 103950.00
【表10.2.2-16】
分部分项工程清单与计价表
单位(专业)工程名称:配套休闲空间中心提升-休闲空间中心智能化-询价 |  |  |  |  | 标段: |  |  | 第4页 共8页
序号 | 项目编码 | 项目名称 | 计量 单位 | 工程量 | 金 额 (元) |  |  |  |  | 备注
[5 empty] | 综合单价 | 合价 | 其中
[7 empty] | 人工费 | 机械费 | 暂估价
31 | 综合价 | 互动多媒体展示 | 条 | 1 | 15000.00 | 15000.00
|  | 百工之韵 |  |  |  | 79350.00
32 | 综合价 | 24寸落地一体机 | 台 | 2 | 2500.00 | 5000.00
33 | 综合价 | 43寸一体机 | 台 | 1 | 5500.00 | 5500.00
34 | 综合价 | 液压支架 | 个 | 1 | 350.00 | 350.00
35 | 综合价 | LED显示屏 | m2 | 6 | 8500.00 | 51000.00
36 | 综合价 | 接收卡 | 张 | 20 | 550.00 | 11000.00
37 | 综合价 | 电脑主机 | 台 | 1 | 6500.00 | 6500.00
|  | 铜雕艺术品展示 |  |  |  | 165500.00
38 | 综合价 | 55寸触摸一体机 | 台 | 1 | 8400.00 | 8400.00
39 | 综合价 | 液压支架 | 个 | 5 | 350.00 | 1750.00
40 | 综合价 | 互动多媒体 | 个 | 1 | 15000.00 | 15000.00
41 | 综合价 | 24寸落地一体机 | 台 | 2 | 2500.00 | 5000.00
本页小计 | [5 empty] | 124500.00
【表10.2.2-16】
分部分项工程清单与计价表
单位(专业)工程名称:配套休闲空间中心提升-休闲空间中心智能化-询价 |  |  |  |  | 标段: |  |  | 第5页 共8页
序号 | 项目编码 | 项目名称 | 计量 单位 | 工程量 | 金 额 (元) |  |  |  |  | 备注
[5 empty] | 综合单价 | 合价 | 其中
[7 empty] | 人工费 | 机械费 | 暂估价
42 | 综合价 | 55寸拼接屏 | 台 | 4 | 4500.00 | 18000.00
43 | 综合价 | 多屏保 | 台 | 1 | 2800.00 | 2800.00
44 | 综合价 | 电脑主机 | 台 | 1 | 6500.00 | 6500.00
45 | 综合价 | LED显示屏 | 套 | 6 | 8500.00 | 51000.00
46 | 综合价 | 互动多媒体 | 套 | 1 | 15000.00 | 15000.00
47 | 综合价 | 互动多媒体 | 套 | 1 | 15000.00 | 15000.00
48 | 综合价 | 接收卡 | 张 | 15 | 550.00 | 8250.00
49 | 综合价 | 异步播放盒 | 台 | 1 | 1000.00 | 1000.00
50 | 综合价 | 功放 | 台 | 1 | 1200.00 | 1200.00
51 | 综合价 | 音响 | 台 | 2 | 800.00 | 1600.00
52 | 综合价 | 数字内容 | 台 | 1 | 15000.00 | 15000.00
|  | 以铜为镜 |  |  |  | 330800.00
53 | 综合价 | 工程投影仪 | 台 | 8 | 24000.00 | 192000.00
本页小计 | [5 empty] | 327350.00
【表10.2.2-16】
分部分项工程清单与计价表
单位(专业)工程名称:配套休闲空间中心提升-休闲空间中心智能化-询价 |  |  |  |  | 标段: |  |  | 第6页 共8页
序号 | 项目编码 | 项目名称 | 计量 单位 | 工程量 | 金 额 (元) |  |  |  |  | 备注
[5 empty] | 综合单价 | 合价 | 其中
[7 empty] | 人工费 | 机械费 | 暂估价
54 | 综合价 | 短焦镜头 | 个 | 8 | 4000.00 | 32000.00
55 | 综合价 | 电脑主机墙面 | 台 | 1 | 11000.00 | 11000.00
56 | 综合价 | 电脑主机地面 | 台 | 1 | 10000.00 | 10000.00
57 | 综合价 | 数字内容沉浸式影像系统 | 套 | 1 | 75000.00 | 75000.00
58 | 综合价 | 投影融合技术 | 通道 | 8 | 1000.00 | 8000.00
59 | 综合价 | 功放 | 台 | 1 | 1200.00 | 1200.00
60 | 综合价 | 音响 | 台 | 2 | 800.00 | 1600.00
|  | 铜艺启蒙 |  |  |  | 41000.00
61 | 综合价 | 43寸一体机 | 台 | 2 | 5500.00 | 11000.00
62 | 综合价 | 科普视频MG动画 | 套 | 1 | 15000.00 | 15000.00
63 | 综合价 | 互动多媒体 | 套 | 1 | 15000.00 | 15000.00
|  | 网络中控设备 |  |  |  | 131960.00
64 | 综合价 | 中控主机 | 台 | 1 | 40000.00 | 40000.00
本页小计 | [5 empty] | 219800.00
【表10.2.2-16】
分部分项工程清单与计价表
单位(专业)工程名称:配套休闲空间中心提升-休闲空间中心智能化-询价 |  |  |  |  | 标段: |  |  | 第7页 共8页
序号 | 项目编码 | 项目名称 | 计量 单位 | 工程量 | 金 额 (元) |  |  |  |  | 备注
[5 empty] | 综合单价 | 合价 | 其中
[7 empty] | 人工费 | 机械费 | 暂估价
65 | 综合价 | 监控录像机 | 台 | 1 | 1980.00 | 1980.00
66 | 综合价 | 监控硬盘 | 块 | 4 | 700.00 | 2800.00
67 | 综合价 | 32寸显示器 | 台 | 1 | 1450.00 | 1450.00
68 | 综合价 | 半球摄像机 | 个 | 12 | 620.00 | 7440.00
69 | 综合价 | 管理电脑 | 台 | 1 | 4500.00 | 4500.00
70 | 综合价 | 网关模块 | 台 | 1 | 3000.00 | 3000.00
71 | 综合价 | 强电模块 | 台 | 3 | 2500.00 | 7500.00
72 | 综合价 | 时序电源 | 台 | 2 | 1800.00 | 3600.00
73 | 综合价 | 智能控制面板 | 台 | 1 | 2500.00 | 2500.00
74 | 综合价 | 中控集中控制系统 | 套 | 1 | 32000.00 | 32000.00
75 | 综合价 | 平板电脑 | 台 | 1 | 3800.00 | 3800.00
76 | 综合价 | 无线AP | 台 | 10 | 900.00 | 9000.00
77 | 综合价 | 24口POE交换机 | 台 | 2 | 1450.00 | 2900.00
本页小计 | [5 empty] | 82470.00
【表10.2.2-16】
分部分项工程清单与计价表
单位(专业)工程名称:配套休闲空间中心提升-休闲空间中心智能化-询价 |  |  |  |  | 标段: |  |  | 第8页 共8页
序号 | 项目编码 | 项目名称 | 计量 单位 | 工程量 | 金 额 (元) |  |  |  |  | 备注
[5 empty] | 综合单价 | 合价 | 其中
[7 empty] | 人工费 | 机械费 | 暂估价
78 | 综合价 | 24口交换机 | 台 | 3 | 930.00 | 2790.00
79 | 综合价 | 27寸显示器 | 台 | 1 | 900.00 | 900.00
80 | 综合价 | 键盘鼠标 | 套 | 1 | 200.00 | 200.00
81 | 综合价 | 42U机柜 | 个 | 2 | 2800.00 | 5600.00
本页小计 | [5 empty] | 9490.00
合计 | [5 empty] | 1088569.00

## 0_8_表10_2_2-16 施工技术措施项目清单与计价
【表10.2.2-16】
施工技术措施项目清单与计价表
单位(专业)工程名称:配套休闲空间中心提升-休闲空间中心智能化-询价 |  |  |  |  | 标段: |  |  | 第1页 共1页
序号 | 项目编码 | 项目名称 | 计量 单位 | 工程量 | 金 额 (元) |  |  |  |  | 备注
[5 empty] | 综合单价 | 合价 | 其中
[7 empty] | 人工费 | 机械费 | 暂估价
本页小计
合计

## 0_9_单位（专业）工程招标控制价计算表
单位（专业）工程招标控制价计算表
单位(专业)工程名称:配套休闲空间中心提升-绿化提升 |  |  |  | 第1页 共1页
编号 | 费用名称 | 计算公式 | 费率 | 金额(元)
1 | 分部分项工程费 | Σ（分部分项工程量×全费用综合单价） | 100 | 6270.29
2 | 措施项目费 | 按全费用综合单价或项计算 | 100 | 182.36
3 | 其他项目费合计 | 其他项目合计 | 100
3.1 | 其他项目费 |  | 100
3.2 | 增值税 |  | 9
4 | 建设工程造价 | 1+2+3 | 100 | 6452.65
造价合计(大写):陆仟肆佰伍拾贰元陆角伍分；￥6452.65。

## 0_9_表10_2_2-16 分部分项工程清单与计价表
【表10.2.2-16】
分部分项工程清单与计价表
单位(专业)工程名称:配套休闲空间中心提升-绿化提升 |  |  |  |  | 标段: |  |  | 第1页 共3页
序号 | 项目编码 | 项目名称 | 计量 单位 | 工程量 | 金 额 (元) |  |  |  |  | 备注
[5 empty] | 综合单价 | 合价 | 其中
[7 empty] | 人工费 | 机械费 | 暂估价
|  | 1、栽植枇杷B、胸径12-14cm、高度250-300cm、冠幅300-350cm、冠形完整 姿态优美 分枝点<0.5m； 2、养护期一年； |  | 1 |  | 1526.20 | 169.41 | 28.12
1 | 1-110 | 栽植乔木（带土球）胸径（cm）14以内 | 10株 | 0.1 | 14135.03 | 1413.50 | 111.60 | 22.33
2 | 1-251 | 乔木养护 常绿乔木胸径（cm）20以内 | 株 | 1 | 112.70 | 112.70 | 57.81 | 5.79
|  | 1、栽植金桂B、高度400cm、冠幅300-350cm、留全冠 多杆 分枝点<0.5m； 2、养护期一年； |  | 1 |  | 1666.64 | 134.13 | 21.78
3 | 1-109 | 栽植乔木（带土球）胸径（cm）11以内 | 10株 | 0.1 | 15539.41 | 1553.94 | 76.32 | 15.99
4 | 1-251 | 乔木养护 常绿乔木胸径（cm）20以内 | 株 | 1 | 112.70 | 112.70 | 57.81 | 5.79
|  | 1、栽植金桂D、高度250-300cm、冠幅200-250cm、留冠形完整 姿态优美； 2、养护期一年； |  | 1 |  | 612.17 | 76.74 | 18.78
5 | 1-108 | 栽植乔木（带土球）胸径（cm）9以内 | 10株 | 0.1 | 5504.84 | 550.48 | 47.52 | 13.58
6 | 1-250 | 乔木养护 常绿乔木胸径（cm）10以内 | 10株 | 0.1 | 616.89 | 61.69 | 29.22 | 5.20
本页小计 | [5 empty] | 3805.01 | 380.28 | 68.68
【表10.2.2-16】
分部分项工程清单与计价表
单位(专业)工程名称:配套休闲空间中心提升-绿化提升 |  |  |  |  | 标段: |  |  | 第2页 共3页
序号 | 项目编码 | 项目名称 | 计量 单位 | 工程量 | 金 额 (元) |  |  |  |  | 备注
[5 empty] | 综合单价 | 合价 | 其中
[7 empty] | 人工费 | 机械费 | 暂估价
|  | 1、栽植紫薇C、D6-8cm、高度250-300cm、冠幅200-250cm、分枝点<0.3m 全冠 树形均匀 枝叶开展； 2、养护期一年； |  | 1 |  | 445.33 | 58.02 | 5.20
7 | 1-107 | 栽植乔木（带土球）胸径（cm）7以内 | 10株 | 0.1 | 3836.41 | 383.64 | 28.80
8 | 1-250 | 乔木养护 常绿乔木胸径（cm）10以内 | 10株 | 0.1 | 616.89 | 61.69 | 29.22 | 5.20
|  | 1、栽植垂丝海棠B、D7-8cm、高度250-280cm、冠幅200-250cm、三级分支以上 分枝点0.3-0.5m 冠型丰满 不偏冠； 2、养护期一年； |  | 2 |  | 1375.06 | 116.04 | 10.39
9 | 1-107 | 栽植乔木（带土球）胸径（cm）7以内 | 10株 | 0.2 | 6258.39 | 1251.68 | 57.60
10 | 1-250 | 乔木养护 常绿乔木胸径（cm）10以内 | 10株 | 0.2 | 616.89 | 123.38 | 58.44 | 10.39
|  | 1、栽植金叶女贞球、高度150cm、冠幅150cm、球形 不脱脚； 2、养护期一年； |  | 2 |  | 644.89 | 32.49 | 9.21
11 | 1-143 | 栽植灌木、藤本（带土球）土球直径（cm）30以内 | 10株 | 0.2 | 2909.91 | 581.98 | 8.16
12 | 1-307 | 球形植物养护 球形植物蓬径（cm）150以内 | 10株 | 0.2 | 314.55 | 62.91 | 24.33 | 9.21
本页小计 | [5 empty] | 2465.28 | 206.55 | 24.80
【表10.2.2-16】
分部分项工程清单与计价表
单位(专业)工程名称:配套休闲空间中心提升-绿化提升 |  |  |  |  | 标段: |  |  | 第3页 共3页
序号 | 项目编码 | 项目名称 | 计量 单位 | 工程量 | 金 额 (元) |  |  |  |  | 备注
[5 empty] | 综合单价 | 合价 | 其中
[7 empty] | 人工费 | 机械费 | 暂估价
合计 | [5 empty] | 6270.29 | 586.83 | 93.48

## 0_9_表10_2_2-16 施工技术措施项目清单与计价
【表10.2.2-16】
施工技术措施项目清单与计价表
单位(专业)工程名称:配套休闲空间中心提升-绿化提升 |  |  |  |  | 标段: |  |  | 第1页 共1页
序号 | 项目编码 | 项目名称 | 计量 单位 | 工程量 | 金 额 (元) |  |  |  |  | 备注
[5 empty] | 综合单价 | 合价 | 其中
[7 empty] | 人工费 | 机械费 | 暂估价
1 | 1-333 | 树棍支撑三脚桩 | 株 | 6 | 24.12 | 144.72 | 22.08
2 | 1-343 | 草绳绕树杆胸径（cm）15以内 | m | 2 | 7.46 | 14.92 | 6.12
3 | 1-342 | 草绳绕树杆胸径（cm）10以内 | m | 4 | 5.68 | 22.72 | 9.80
本页小计 | [5 empty] | 182.36 | 38.00
合计 | [5 empty] | 182.36 | 38.00

## 0_10_单位（专业）工程招标控制价计算表
单位（专业）工程招标控制价计算表
单位(专业)工程名称:配套休闲空间中心提升-景观提升 |  |  |  | 第1页 共1页
编号 | 费用名称 | 计算公式 | 费率 | 金额(元)
1 | 分部分项工程费 | Σ（分部分项工程量×全费用综合单价） | 100 | 178936.82
2 | 措施项目费 | 按全费用综合单价或项计算 | 100 | 5628.66
3 | 其他项目费合计 | 其他项目合计 | 100
3.1 | 其他项目费 |  | 100
3.2 | 增值税 |  | 9
4 | 建设工程造价 | 1+2+3 | 100 | 184565.48
造价合计(大写):壹拾捌万肆仟伍佰陆拾伍元肆角捌分；￥184565.48。

## 0_10_表10_2_2-16 分部分项工程清单与计价表
【表10.2.2-16】
分部分项工程清单与计价表
单位(专业)工程名称:配套休闲空间中心提升-景观提升 |  |  |  |  | 标段: |  |  | 第1页 共3页
序号 | 项目编码 | 项目名称 | 计量 单位 | 工程量 | 金 额 (元) |  |  |  |  | 备注
[5 empty] | 综合单价 | 合价 | 其中
[7 empty] | 人工费 | 机械费 | 暂估价
|  | 50厚φ10-30灰色砾石 |  |  |  | 43903.27 | 7249.92 | 559.77
1 | 2-2 | 整理路床机械打夯 | m2 | 261.04 | 5.67 | 1480.10 | 373.29 | 456.82
2 | 2-5 | 垫层碎石 | m3 | 26.104 | 251.75 | 6571.68 | 1722.34
3 | 2-6换 | 垫层混凝土^现浇现拌混凝土 C20（40） | 10m3 | 2.6104 | 6207.90 | 16205.10 | 4293.12 | 102.95
4 | 2-5 | 灰色砾石 | m3 | 13.052 | 1505.24 | 19646.39 | 861.17
|  | 600x300x30厚芝麻黑烧面花岗岩 |  |  |  | 6470.52 | 1050.39 | 82.40
5 | 2-2 | 整理路床机械打夯 | m2 | 17.82 | 5.67 | 101.04 | 25.48 | 31.19
6 | 2-5 | 垫层碎石 | m3 | 1.782 | 251.75 | 448.62 | 117.58
7 | 2-6换 | 垫层混凝土^现浇现拌混凝土 C20（40） | m3 | 1.782 | 620.79 | 1106.25 | 293.07 | 7.02
8 | 2-29*A0.85换 | 花岗岩机制板地面板厚3cm以内`块料面层结合砂浆如采用干硬性水泥砂浆（1:3）时^干硬水泥砂浆 1∶3 | m2 | 17.82 | 270.18 | 4814.61 | 614.26 | 44.19
|  | 600x300x30厚芝麻灰烧面花岗岩 |  |  |  | 81927.77 | 17349.59 | 1361.03
9 | 2-2 | 整理路床机械打夯 | m2 | 294.34 | 5.67 | 1668.91 | 420.91 | 515.10
本页小计 | [5 empty] | 52042.70 | 8721.22 | 1157.27
【表10.2.2-16】
分部分项工程清单与计价表
单位(专业)工程名称:配套休闲空间中心提升-景观提升 |  |  |  |  | 标段: |  |  | 第2页 共3页
序号 | 项目编码 | 项目名称 | 计量 单位 | 工程量 | 金 额 (元) |  |  |  |  | 备注
[5 empty] | 综合单价 | 合价 | 其中
[7 empty] | 人工费 | 机械费 | 暂估价
10 | 2-5 | 垫层碎石 | m3 | 29.434 | 251.75 | 7410.01 | 1942.06
11 | 2-6换 | 垫层混凝土^现浇现拌混凝土 C20（40） | m3 | 29.434 | 620.79 | 18272.33 | 4840.72 | 115.97
12 | 2-29*A0.85换 | 花岗岩机制板地面板厚3cm以内`块料面层结合砂浆如采用干硬性水泥砂浆（1:3）时^干硬水泥砂浆 1∶3 | m2 | 294.34 | 185.42 | 54576.52 | 10145.90 | 729.96
|  | 汀步 |  |  |  | 28757.70 | 6372.28 | 610.25
13 | 2-2 | 整理路床机械打夯 | m2 | 85.69 | 5.67 | 485.86 | 122.54 | 149.96
14 | 2-5 | 垫层碎石 | m3 | 8.569 | 251.75 | 2157.25 | 565.38
15 | 2-6换 | 垫层混凝土^现浇现拌混凝土 C20（40） | m3 | 8.569 | 620.79 | 5319.55 | 1409.26 | 33.76
16 | 2-29*A0.85换 | 花岗岩机制板地面板厚3cm以内`块料面层结合砂浆如采用干硬性水泥砂浆（1:3）时^干硬水泥砂浆 1∶3 | m2 | 85.69 | 185.42 | 15888.64 | 2953.73 | 212.51
17 | 10-150 | 预埋 铁件 | t | 0.5253 | 9340.19 | 4906.40 | 1321.37 | 214.02
|  | 拆除工程 |  | 183649 |  | 17877.56 | 2873.16 | 2724.52
18 | D1-343+1-344*-5换 | 风镐拆除混凝土类路面层 无筋~厚10(cm) | 100m2 | 3.84 | 1550.58 | 5954.23 | 2831.69 | 585.75
本页小计 | [5 empty] | 114970.79 | 26132.65 | 2041.93
【表10.2.2-16】
分部分项工程清单与计价表
单位(专业)工程名称:配套休闲空间中心提升-景观提升 |  |  |  |  | 标段: |  |  | 第3页 共3页
序号 | 项目编码 | 项目名称 | 计量 单位 | 工程量 | 金 额 (元) |  |  |  |  | 备注
[5 empty] | 综合单价 | 合价 | 其中
[7 empty] | 人工费 | 机械费 | 暂估价
19 | D1-154 | 履带式液压挖掘机挖碴装车 | 1000m3 | 0.0384 | 11961.71 | 459.33 | 16.59 | 250.44
20 | D1-155+1-156*4换 | 自卸汽车运石碴~运距5(km) | 1000m3 | 0.0384 | 37328.37 | 1433.41 |  | 839.31
21 | D1-72 | 挖掘机挖土 装车三类土 | 1000m3 | 0.0576 | 7324.79 | 421.91 | 24.88 | 220.44
22 | D1-94+1-95*4换 | 自卸汽车运土方~运距5(km) | 1000m3 | 0.0576 | 24567.34 | 1415.08 |  | 828.58
23 | 综合价 | 消纳费 | m3 | 96 | 85.35 | 8193.60
本页小计 | [5 empty] | 11923.33 | 41.47 | 2138.77
合计 | [5 empty] | 178936.82 | 34895.34 | 5337.97

## 0_10_表10_2_2-16 施工技术措施项目清单与计
【表10.2.2-16】
施工技术措施项目清单与计价表
单位(专业)工程名称:配套休闲空间中心提升-景观提升 |  |  |  |  | 标段: |  |  | 第1页 共1页
序号 | 项目编码 | 项目名称 | 计量 单位 | 工程量 | 金 额 (元) |  |  |  |  | 备注
[5 empty] | 综合单价 | 合价 | 其中
[7 empty] | 人工费 | 机械费 | 暂估价
1 | D3001 | 履带式挖掘机1m3以内 | 台次 | 1 | 5628.66 | 5628.66 | 648.00 | 1804.87
本页小计 | [5 empty] | 5628.66 | 648.00 | 1804.87
合计 | [5 empty] | 5628.66 | 648.00 | 1804.87

## 0_11_单位（专业）工程招标控制价计算表
单位（专业）工程招标控制价计算表
单位(专业)工程名称:共富工坊提升-室内装修 |  |  |  | 第1页 共1页
编号 | 费用名称 | 计算公式 | 费率 | 金额(元)
1 | 分部分项工程费 | Σ（分部分项工程量×全费用综合单价） | 100 | 687131.4
2 | 措施项目费 | 按全费用综合单价或项计算 | 100 | 4810.52
3 | 其他项目费合计 | 其他项目合计 | 100
3.1 | 其他项目费 |  | 100
3.2 | 增值税 |  | 9
4 | 建设工程造价 | 1+2+3 | 100 | 691941.92
造价合计(大写):陆拾玖万壹仟玖佰肆拾壹元玖角贰分；￥691941.92。

## 0_11_表10_2_2-16 分部分项工程清单与计价表
【表10.2.2-16】
分部分项工程清单与计价表
单位(专业)工程名称:共富工坊提升-室内装修 |  |  |  |  | 标段: |  |  | 第1页 共10页
序号 | 项目编码 | 项目名称 | 计量 单位 | 工程量 | 金 额 (元) |  |  |  |  | 备注
[5 empty] | 综合单价 | 合价 | 其中
[7 empty] | 人工费 | 机械费 | 暂估价
|  | 一层 |  |  |  | 582231.35 | 51304.78 | 3916.02
|  | A 土石方工程 |  |  |  | 6072.20 | 264.00 | 852.88
1 | 1-15 | 挖掘机挖一般土方 不装车 三类土 | 100m3 | 0.500425 | 748.92 | 374.78 | 97.36 | 134.32
2 | 1-39+1-40*4换 | 自卸汽车运土 ~运距5000(m) | 100m3 | 0.500425 | 2305.30 | 1153.63 | 19.52 | 698.19
3 | 综合价 | 土方消纳 | m3 | 50.0425 | 85.35 | 4271.13
4 | 1-77 | 原土打夯二遍 | 1000m2 | 0.20017 | 1362.13 | 272.66 | 147.12 | 20.37
|  | D 砌筑工程 |  |  |  | 17010.49 | 4423.18 | 129.90
5 | 4-29换 | 非黏土烧结实心砖 墙厚120mm ^混合砂浆 M7.5 | m3 | 9.002 | 839.11 | 7553.67 | 2048.05 | 54.82
6 | 4-29换 | 非黏土烧结实心砖 墙厚150mm ^混合砂浆 M7.5 | m3 | 3.94 | 839.11 | 3306.09 | 896.39 | 23.99
7 | 4-27换 | 非黏土烧结实心砖 墙厚231mm ^混合砂浆 M7.5 | m3 | 6 | 754.43 | 4526.58 | 1069.32 | 43.08
8 | 4-27换 | 非黏土烧结实心砖 墙厚375mm ^混合砂浆 M7.5 | m3 | 0.757 | 754.43 | 571.10 | 134.91 | 5.44
本页小计 | [5 empty] | 22029.64 | 4412.67 | 980.21
【表10.2.2-16】
分部分项工程清单与计价表
单位(专业)工程名称:共富工坊提升-室内装修 |  |  |  |  | 标段: |  |  | 第2页 共10页
序号 | 项目编码 | 项目名称 | 计量 单位 | 工程量 | 金 额 (元) |  |  |  |  | 备注
[5 empty] | 综合单价 | 合价 | 其中
[7 empty] | 人工费 | 机械费 | 暂估价
9 | 4-29*A1.1换 | 非黏土烧结实心砖 墙厚120mm ^DM M7.5`圆弧形砌筑 | 10m3 | 0.116 | 9078.01 | 1053.05 | 274.51 | 2.57
|  | G 木结构工程 |  |  |  | 2101.02 | 682.54
10 | 7-17 | 木楼梯制作、安装 | 100m2 | 0.03276 | 54133.56 | 1773.42 | 509.04
11 | 14-60 | 木楼梯面刷聚脂清漆 ~三遍 | 100m2 | 0.06552 | 5000.02 | 327.60 | 173.50
|  | H 门窗工程 |  |  |  | 42812.18 | 725.96 | 2.46
12 | 8-31 | 成品木门扇安装 洞口尺寸：900*2300（包含门套、合页、门锁等五金配件） | 100m2 | 0.0414 | 55548.65 | 2299.71 | 81.39
13 | 8-113 | 95系列隔热断桥仿木纹铝合金推拉窗安装 洞口尺寸2400*1400mm 玻璃类型： 1.8 6Low-E+12A+6 含制作、运输、安装、发泡剂及各类相关配件 | 100m2 | 0.1344 | 86688.43 | 11650.92 | 242.88
14 | 8-113 | 95系列隔热断桥仿木纹铝合金推拉窗安装 洞口尺寸2000*1200mm 玻璃类型： 1.8 6Low-E+12A+6 含制作、运输、安装、发泡剂及各类相关配件 | 100m2 | 0.024 | 86688.43 | 2080.52 | 43.37
本页小计 | [5 empty] | 19185.22 | 1324.69 | 2.57
【表10.2.2-16】
分部分项工程清单与计价表
单位(专业)工程名称:共富工坊提升-室内装修 |  |  |  |  | 标段: |  |  | 第3页 共10页
序号 | 项目编码 | 项目名称 | 计量 单位 | 工程量 | 金 额 (元) |  |  |  |  | 备注
[5 empty] | 综合单价 | 合价 | 其中
[7 empty] | 人工费 | 机械费 | 暂估价
15 | 8-111 | 95系列隔热断桥仿木纹铝合金平开窗安装 洞口尺寸2400*1400mm 玻璃类型：1.8 6Low-E+12A+6 含制作、运输、安装、发泡剂及各类相关配件 | 100m2 | 0.0256 | 94322.04 | 2414.64 | 69.44
16 | 综合价 | 入口网红玻璃门联窗（10mm钢化大玻璃，五金件，钢架基础包做旧原木质感）窗户尺寸：4552*2300mm，门尺寸：1800*2300mm | 樘 | 1 | 21800.00 | 21800.00
17 | 8-150换 | 石材窗台板 干混砂浆铺贴^水泥砂浆 1:3 石英石窗台板 | 10m2 | 0.2664 | 5624.37 | 1498.33 | 178.77 | 2.46
18 | 15-179 | 石材磨斜边 | 100m | 0.148 | 1324.73 | 196.06 | 110.11
19 | 综合价 | 预制门窗过梁 | 根 | 8 | 109.00 | 872.00
|  | L 楼地面装饰工程 |  |  |  | 158696.29 | 13208.43 | 447.04
20 | 11-1+11-3*40换 | 砂浆找平层^水泥砂浆 1:3~厚60(mm) | 100m2 | 1.79876 | 5815.75 | 10461.14 | 3880.95 | 334.95
21 | 9-80 | 平面聚合物水泥防水涂料 ~1.2mm厚 | 100m2 | 1.79876 | 4103.53 | 7381.27 | 638.74
22 | 9-81 | 立面聚合物水泥防水涂料 ~1.2mm厚 | 100m2 | 0.35128 | 4542.64 | 1595.74 | 161.33
本页小计 | [5 empty] | 46219.18 | 5039.34 | 337.41
【表10.2.2-16】
分部分项工程清单与计价表
单位(专业)工程名称:共富工坊提升-室内装修 |  |  |  |  | 标段: |  |  | 第4页 共10页
序号 | 项目编码 | 项目名称 | 计量 单位 | 工程量 | 金 额 (元) |  |  |  |  | 备注
[5 empty] | 综合单价 | 合价 | 其中
[7 empty] | 人工费 | 机械费 | 暂估价
23 | 11-31*A0.85换 | 石材楼地面 干混砂浆铺贴`如采用干硬性水泥砂浆的^干硬水泥砂浆1∶3 浅灰色莱姆石地砖 | 100m2 | 1.79876 | 62241.58 | 111957.66 | 6351.80 | 111.65
24 | 11-4 | 素水泥浆一道 | m2 | 179.876 | 3.23 | 581.00 | 289.60
25 | 综合价 | 美缝 | m2 | 179.876 | 21.80 | 3921.30
26 | 17-188 | 楼梯石材台阶 | 10m3 | 0.0234 | 10467.15 | 244.93 | 90.66 | 0.44
27 | 11-85 | 钢龙骨上铺阻燃板 阻燃板 δ15-榻榻米 | 100m2 | 0.2322 | 20060.25 | 4657.99 | 473.09
28 | 11-89 | 阻燃板上铺实木地板-榻榻米 | 100m2 | 0.2322 | 25772.90 | 5984.47 | 240.22
29 | 11-81 | 蒲席铺设 固定不带垫-榻榻米 | 100m2 | 0.2322 | 27988.71 | 6498.98 | 320.90
30 | 11-109 | 木质面层成品踢脚线 粘贴式 h=60mm | 10m | 8.0238 | 674.47 | 5411.81 | 761.14
|  | M 墙、柱面装饰与隔断、幕墙工程 |  |  |  | 76151.02 | 11591.79 | 196.18
31 | 12-1换 | 内墙砂浆抹灰 14+6mm厚^水泥砂浆 1:3 | 100m2 | 2.77918 | 4038.66 | 11224.16 | 5454.75 | 196.18
32 | 12-40 | 墙面石材粘贴 干粉型粘结剂 浅色莱姆石 | 100m2 | 0.16137 | 70806.33 | 11426.02 | 1111.18
33 | 综合价 | 美缝 | m2 | 16.137 | 21.80 | 351.79
本页小计 | [5 empty] | 162260.11 | 15093.34 | 308.27
【表10.2.2-16】
分部分项工程清单与计价表
单位(专业)工程名称:共富工坊提升-室内装修 |  |  |  |  | 标段: |  |  | 第5页 共10页
序号 | 项目编码 | 项目名称 | 计量 单位 | 工程量 | 金 额 (元) |  |  |  |  | 备注
[5 empty] | 综合单价 | 合价 | 其中
[7 empty] | 人工费 | 机械费 | 暂估价
34 | 9-81 | 立面聚合物水泥防水涂料 ~1.2mm厚 | 100m2 | 0.35128 | 4542.64 | 1595.74 | 161.33
35 | 12-151 | 矩形柱（梁）木龙骨基层 | 100m2 | 1.2191 | 5048.75 | 6154.93 | 1718.78
36 | 12-157 | 矩形柱（梁）木夹板基层^ 阻燃板 δ15 | 100m2 | 1.2191 | 8393.11 | 10232.04 | 1463.01
37 | 12-161 | 矩形柱（梁）装饰实木（做旧）饰面 | 100m2 | 1.2191 | 28846.15 | 35166.34 | 1682.74
|  | N 天棚工程 |  |  |  | 23182.56 | 8506.23
38 | 13-10 | 轻钢龙骨（U50型）吊顶 平面 | m2 | 192.776 | 57.33 | 11051.85 | 4285.41
39 | 13-22+13-26*1换 | 天棚防水石膏板平面基层 安在U形轻钢龙骨上~实际石膏板层数2（层） | m2 | 192.776 | 59.56 | 11481.74 | 4069.50
40 | 13-53 | 铝扣板吊顶（300×300） U形轻钢龙骨平面 | 100m2 | 0.0398 | 16305.78 | 648.97 | 151.32
|  | P 油漆、涂料、裱糊工程 |  |  |  | 69574.98 | 5497.06 | 106.89
41 | 14-141 | 抹灰面批刮腻子（满刮两遍） | 100m2 | 2.67962 | 2040.39 | 5467.47 | 2894.77
42 | 14-142 | 石膏板面批刮腻子（满刮两遍） | 100m2 | 1.92776 | 1690.47 | 3258.82 | 1721.10
43 | 12-19 | 墙柱面界面剂喷涂 | 100m2 | 2.67962 | 715.55 | 1917.40 | 881.19 | 106.89
44 | 综合价 | 定制艺术漆（3遍） | m2 | 450.545 | 130.80 | 58931.29
本页小计 | [5 empty] | 145906.59 | 19029.15 | 106.89
【表10.2.2-16】
分部分项工程清单与计价表
单位(专业)工程名称:共富工坊提升-室内装修 |  |  |  |  | 标段: |  |  | 第6页 共10页
序号 | 项目编码 | 项目名称 | 计量 单位 | 工程量 | 金 额 (元) |  |  |  |  | 备注
[5 empty] | 综合单价 | 合价 | 其中
[7 empty] | 人工费 | 机械费 | 暂估价
|  | Q 其他装饰工程 |  |  |  | 172743.27
45 | 综合价 | 吧台（含钢架基础，艺术原木作台面，侧边莱姆石砖铺面，上下侧灯光暗藏，人工安装等一切费用）具体做法详见图纸 | m | 12.91 | 3210.05 | 41441.75
46 | 综合价 | 洗手池-台面（大理石台面，含人工安装等一切费用） | m2 | 2.622 | 708.50 | 1857.69
47 | 综合价 | 洗手池-台下柜 （规格：3316*450*490mm，木饰面柜面，含人工安装等一切费用） | m2 | 1.62484 | 1090.00 | 1771.08
48 | 综合价 | 卫生间洗手台（大木桩树根造型，嵌入洗手盆+艺术龙头，艺术木轮廓嵌入镜面，含人工安装等一切费用） | 套 | 1 | 3815.00 | 3815.00
49 | 综合价 | 实木柜 规格：1600*400*1500mm | m2 | 4.8 | 2180.00 | 10464.00
50 | 综合价 | 壁龛（原旧木翻新打磨上漆） 规格：1400*170*1200mm | 个 | 1 | 3270.00 | 3270.00
51 | 综合价 | 实木展示架（原旧木翻新打磨上漆） | 套 | 3 | 3270.00 | 9810.00
52 | 综合价 | 场地清理及垃圾外运消纳 | m2 | 203.096 | 10.90 | 2213.75
53 | 综合价 | 原有梁柱加固 | 项 | 1 | 87200.00 | 87200.00
本页小计 | [5 empty] | 161843.27
【表10.2.2-16】
分部分项工程清单与计价表
单位(专业)工程名称:共富工坊提升-室内装修 |  |  |  |  | 标段: |  |  | 第7页 共10页
序号 | 项目编码 | 项目名称 | 计量 单位 | 工程量 | 金 额 (元) |  |  |  |  | 备注
[5 empty] | 综合单价 | 合价 | 其中
[7 empty] | 人工费 | 机械费 | 暂估价
54 | 综合价 | 所有木饰面做三防处理 | 项 | 1 | 10900.00 | 10900.00
|  | R 拆除工程 |  |  |  | 13887.34 | 6405.59 | 2180.67
55 | 16-5 | 黏土砖（实心砖）实心墙拆除 | m3 | 34.574 | 201.25 | 6958.02 | 2581.99 | 1716.94
56 | 16-49 | 木门窗拆除 | 10m2 | 0.352 | 299.97 | 105.59 | 65.35
57 | 16-20 | 现浇钢筋砼楼梯拆除 | 10m2 | 0.8305 | 1930.83 | 1603.55 | 527.40 | 463.73
58 | 16-28 | 地砖地面拆除 | 10m2 | 20.3096 | 257.03 | 5220.18 | 3230.85
|  | 夹层 |  |  |  | 104900.05 | 11090.59 | 1036.68
|  | D 砌筑工程 |  |  |  | 1350.97 | 366.29 | 9.80
59 | 4-29换 | 非黏土烧结实心砖 墙厚120mm ^混合砂浆 M7.5 | m3 | 1.61 | 839.11 | 1350.97 | 366.29 | 9.80
|  | H 门窗工程 |  |  |  | 13150.03 | 460.55 | 1.86
60 | 8-31 | 成品木门扇安装 洞口尺寸：900*2100（包含门套、合页、门锁等五金配件） | 100m2 | 0.0189 | 55548.65 | 1049.87 | 37.15
本页小计 | [5 empty] | 27188.18 | 6809.03 | 2190.47
【表10.2.2-16】
分部分项工程清单与计价表
单位(专业)工程名称:共富工坊提升-室内装修 |  |  |  |  | 标段: |  |  | 第8页 共10页
序号 | 项目编码 | 项目名称 | 计量 单位 | 工程量 | 金 额 (元) |  |  |  |  | 备注
[5 empty] | 综合单价 | 合价 | 其中
[7 empty] | 人工费 | 机械费 | 暂估价
61 | 8-113 | 95系列隔热断桥仿木纹铝合金推拉窗安装 洞口尺寸2400*1200mm 玻璃类型： 1.8 6Low-E+12A+6 含人工、材料、制作、运输、安装、发泡剂及各类相关配件 | 100m2 | 0.0864 | 90628.08 | 7830.27 | 156.14
62 | 8-113 | 95系列隔热断桥仿木纹铝合金推拉窗安装 洞口尺寸2000*673mm 玻璃类型： 1.8 6Low-E+12A+6 含人工、材料、制作、运输、安装、发泡剂及各类相关配件 | 100m2 | 0.02692 | 86688.43 | 2333.65 | 48.65
63 | 8-150换 | 石材窗台板 干混砂浆铺贴^水泥砂浆 1:3 石英石窗台板 | 10m2 | 0.2016 | 5624.37 | 1133.87 | 135.28 | 1.86
64 | 15-179 | 石材磨斜边 | 100m | 0.112 | 1324.73 | 148.37 | 83.33
65 | 综合价 | 预制门窗过梁 | 根 | 6 | 109.00 | 654.00
|  | L 楼地面装饰工程 |  |  |  | 35035.33 | 2494.92
66 | 11-109 | 木质面层成品踢脚线 粘贴式 | 10m | 2.954 | 674.47 | 1992.38 | 280.22
67 | 11-85 | 钢龙骨上铺阻燃板 | 100m2 | 0.72094 | 20060.25 | 14462.24 | 1468.87
68 | 11-89 | 细木工板上铺实木（做旧）地板 | 100m2 | 0.72094 | 25772.90 | 18580.71 | 745.83
本页小计 | [5 empty] | 47135.49 | 2918.32 | 1.86
【表10.2.2-16】
分部分项工程清单与计价表
单位(专业)工程名称:共富工坊提升-室内装修 |  |  |  |  | 标段: |  |  | 第9页 共10页
序号 | 项目编码 | 项目名称 | 计量 单位 | 工程量 | 金 额 (元) |  |  |  |  | 备注
[5 empty] | 综合单价 | 合价 | 其中
[7 empty] | 人工费 | 机械费 | 暂估价
|  | M 墙、柱面装饰与隔断、幕墙工程 |  |  |  | 1083.69 | 526.66 | 18.94
69 | 12-1换 | 内墙砂浆抹灰 14+6mm厚^水泥砂浆 1:3 | 100m2 | 0.26833 | 4038.66 | 1083.69 | 526.66 | 18.94
|  | N 天棚工程 |  |  |  | 8427.07 | 3124.55
70 | 13-10 | 轻钢龙骨（U50型）吊顶 平面 | m2 | 72.094 | 57.33 | 4133.15 | 1602.65
71 | 13-22+13-26*1换 | 天棚防水石膏板平面基层 安在U形轻钢龙骨上~实际石膏板层数2（层） | m2 | 72.094 | 59.56 | 4293.92 | 1521.90
|  | P 油漆、涂料、裱糊工程 |  |  |  | 23825.95 | 1801.48 | 32.78
72 | 14-141 | 抹灰面批刮腻子（满刮两遍） | 100m2 | 0.82165 | 2040.39 | 1676.49 | 887.62
73 | 14-142 | 石膏板面批刮腻子（满刮两遍） | 100m2 | 0.72094 | 1690.47 | 1218.73 | 643.66
74 | 12-19 | 墙柱面界面剂喷涂 | 100m2 | 0.82165 | 715.55 | 587.93 | 270.20 | 32.78
75 | 综合价 | 定制艺术漆（3遍） | m2 | 155.526 | 130.80 | 20342.80
|  | Q 其他装饰工程 |  |  |  | 16706.55
76 | 综合价 | 实木定制艺术栏杆 H=1100mm | m | 13.2 | 872.00 | 11510.40
77 | 综合价 | 成品饰面板柜2028*350*2100 | m2 | 1.49058 | 1635.00 | 2437.10
本页小计 | [5 empty] | 47284.21 | 5452.69 | 51.72
【表10.2.2-16】
分部分项工程清单与计价表
单位(专业)工程名称:共富工坊提升-室内装修 |  |  |  |  | 标段: |  |  | 第10页 共10页
序号 | 项目编码 | 项目名称 | 计量 单位 | 工程量 | 金 额 (元) |  |  |  |  | 备注
[5 empty] | 综合单价 | 合价 | 其中
[7 empty] | 人工费 | 机械费 | 暂估价
78 | 综合价 | 成品饰面板柜1642*350*2100 | m2 | 1.20687 | 1635.00 | 1973.23
79 | 综合价 | 场地清理及垃圾外运消纳 | m2 | 72.094 | 10.90 | 785.82
|  | R 拆除工程 |  |  |  | 5320.46 | 2316.14 | 973.30
80 | 16-5 | 黏土砖（实心砖）实心墙拆除 | m3 | 8.967 | 201.25 | 1804.61 | 669.66 | 445.30
81 | 16-20 | 现浇钢筋砼楼梯拆除 | 10m2 | 0.9456 | 1930.83 | 1825.79 | 600.49 | 528.00
82 | 16-50 | 金属门窗拆除 | 10m2 | 2.182556 | 354.15 | 772.95 | 478.39
83 | 16-31 | 带龙骨木地板拆除 | 10m2 | 7.2094 | 127.21 | 917.11 | 567.60
本页小计 | [5 empty] | 8079.51 | 2316.14 | 973.30
合计 | [5 empty] | 687131.40 | 62395.37 | 4952.70

## 0_11_表10_2_2-16 施工技术措施项目清单与计
【表10.2.2-16】
施工技术措施项目清单与计价表
单位(专业)工程名称:共富工坊提升-室内装修 |  |  |  |  | 标段: |  |  | 第1页 共1页
序号 | 项目编码 | 项目名称 | 计量 单位 | 工程量 | 金 额 (元) |  |  |  |  | 备注
[5 empty] | 综合单价 | 合价 | 其中
[7 empty] | 人工费 | 机械费 | 暂估价
1 | 18-47 | 满堂脚手架 ~基本层3.6m～5.2m | 100m2 | 2.6487 | 1816.18 | 4810.52 | 2561.66 | 114.11
本页小计 | [5 empty] | 4810.52 | 2561.66 | 114.11
合计 | [5 empty] | 4810.52 | 2561.66 | 114.11

## 0_12_单位（专业）工程招标控制价计算表
单位（专业）工程招标控制价计算表
单位(专业)工程名称:共富工坊提升-室外装修 |  |  |  | 第1页 共1页
编号 | 费用名称 | 计算公式 | 费率 | 金额(元)
1 | 分部分项工程费 | Σ（分部分项工程量×全费用综合单价） | 100 | 111819.02
2 | 措施项目费 | 按全费用综合单价或项计算 | 100
3 | 其他项目费合计 | 其他项目合计 | 100
3.1 | 其他项目费 |  | 100
3.2 | 增值税 |  | 9
4 | 建设工程造价 | 1+2+3 | 100 | 111819.02
造价合计(大写):壹拾壹万壹仟捌佰壹拾玖元零角贰分；￥111819.02。

## 0_12_表10_2_2-16 分部分项工程清单与计价表
【表10.2.2-16】
分部分项工程清单与计价表
单位(专业)工程名称:共富工坊提升-室外装修 |  |  |  |  | 标段: |  |  | 第1页 共2页
序号 | 项目编码 | 项目名称 | 计量 单位 | 工程量 | 金 额 (元) |  |  |  |  | 备注
[5 empty] | 综合单价 | 合价 | 其中
[7 empty] | 人工费 | 机械费 | 暂估价
|  | 室外装修 |  |  |  | 111819.02 | 16072.64 | 656.91
1 | 14-128 | 墙、柱、天棚面刷乳胶漆 ~二遍 | 100m2 | 1.9787 | 2048.87 | 4054.10 | 1516.32
2 | 14-141 | 抹灰面批刮腻子（满刮两遍） | 100m2 | 1.9787 | 2040.39 | 4037.32 | 2137.57
3 | 综合价 | 外墙铝方通饰面（含龙骨） | m2 | 53.12 | 381.50 | 20265.28
4 | 12-39换 | 墙面石材粘贴 干混砂浆^水泥砂浆 1:3 文化石 | 100m2 | 0.1503 | 34082.00 | 5122.52 | 1023.99 | 3.06
5 | 9-16换 | 瓦屋面 小青瓦 屋面基层 水泥砂浆粘贴^水泥砂浆 1:3 | 100m2 | 1.5502 | 16870.15 | 26152.11 | 4045.68 | 309.88
6 | 9-70 | 平面高分子卷材 自粘法~一层 | 100m2 | 1.5502 | 6016.59 | 9326.92 | 635.36
7 | 9-5换 | 刚性屋面 水泥砂浆保护层^水泥砂浆 1:3~厚20mm | 100m2 | 1.5502 | 3018.86 | 4679.84 | 1981.09 | 95.28
8 | X1-1 | 卸小青瓦 | 100m2 | 1.5502 | 1727.55 | 2678.05 | 1657.47
9 | 综合价 | 钢结构屋檐（规格：14.788*1m） | m2 | 14.788 | 1090.00 | 16118.92
10 | 综合价 | 屋檐处铝板（h=150mm） | m | 83.52 | 130.80 | 10924.42
11 | 8-150换 | 石材窗台板 干混砂浆铺贴^水泥砂浆 1:3 石英石窗台板 | 10m2 | 0.4416 | 3026.24 | 1336.39 | 296.33 | 4.07
本页小计 | [5 empty] | 104695.87 | 13293.81 | 412.29
【表10.2.2-16】
分部分项工程清单与计价表
单位(专业)工程名称:共富工坊提升-室外装修 |  |  |  |  | 标段: |  |  | 第2页 共2页
序号 | 项目编码 | 项目名称 | 计量 单位 | 工程量 | 金 额 (元) |  |  |  |  | 备注
[5 empty] | 综合单价 | 合价 | 其中
[7 empty] | 人工费 | 机械费 | 暂估价
12 | 8-137 | 不锈钢板门窗套面层 | 10m2 | 0.72 | 2246.20 | 1617.26 | 177.31
13 | 15-179 | 石材磨斜边 | 100m | 0.192 | 1324.73 | 254.35 | 142.85
14 | 18-34 | 外墙脚手架 高度7m以内 | 100m2 | 2.1292 | 2466.44 | 5251.54 | 2458.67 | 244.62
本页小计 | [5 empty] | 7123.15 | 2778.83 | 244.62
合计 | [5 empty] | 111819.02 | 16072.64 | 656.91

## 0_12_表10_2_2-16 施工技术措施项目清单与计
【表10.2.2-16】
施工技术措施项目清单与计价表
单位(专业)工程名称:共富工坊提升-室外装修 |  |  |  |  | 标段: |  |  | 第1页 共1页
序号 | 项目编码 | 项目名称 | 计量 单位 | 工程量 | 金 额 (元) |  |  |  |  | 备注
[5 empty] | 综合单价 | 合价 | 其中
[7 empty] | 人工费 | 机械费 | 暂估价
本页小计
合计

## 0_13_单位（专业）工程招标控制价计算表
单位（专业）工程招标控制价计算表
单位(专业)工程名称:共富工坊提升-室内水电 |  |  |  | 第1页 共1页
编号 | 费用名称 | 计算公式 | 费率 | 金额(元)
1 | 分部分项工程费 | Σ（分部分项工程量×全费用综合单价） | 100 | 37129
2 | 措施项目费 | 按全费用综合单价或项计算 | 100 | 317.08
3 | 其他项目费合计 | 其他项目合计 | 100
3.1 | 其他项目费 |  | 100
3.2 | 增值税 |  | 9
4 | 建设工程造价 | 1+2+3 | 100 | 37446.08
造价合计(大写):叁万柒仟肆佰肆拾陆元零角捌分；￥37446.08。

## 0_13_表10_2_2-16 分部分项工程清单与计价表
【表10.2.2-16】
分部分项工程清单与计价表
单位(专业)工程名称:共富工坊提升-室内水电 |  |  |  |  | 标段: |  |  | 第1页 共4页
序号 | 项目编码 | 项目名称 | 计量 单位 | 工程量 | 金 额 (元) |  |  |  |  | 备注
[5 empty] | 综合单价 | 合价 | 其中
[7 empty] | 人工费 | 机械费 | 暂估价
|  | 强电系统 |  |  |  | 31686.78 | 5787.82 | 32.32
1 | 4-4-16 | 配电箱AL，含箱内元器件，做法详见图纸； | 台 | 1 | 1889.85 | 1889.85 | 194.40
2 | 4-13-170 | 射灯8瓦，4000k | 10套 | 9.5 | 774.70 | 7359.65 | 852.63
3 | 4-13-4 | 吊灯36瓦，4000k | 10套 | 1.1 | 1108.68 | 1219.55 | 93.02
4 | 4-13-205 | 卫生间方形灯300*600，12瓦，4000k | 10套 | 0.1 | 1852.10 | 185.21 | 22.70
5 | 4-13-137 | 天棚荧光灯带 | 10m | 0.602 | 482.33 | 290.36 | 98.11
6 | 4-11-212 | 钢制接线盒 | 10个 | 10.7 | 107.07 | 1145.65 | 357.06
7 | 4-13-301 | 单联单控开关 | 10套 | 0.2 | 195.60 | 39.12 | 15.88
8 | 4-13-301 | 双联单空开关 | 10套 | 0.6 | 217.17 | 130.30 | 47.63
9 | 4-13-301 | 三联单控开关 | 10套 | 0.2 | 238.85 | 47.77 | 15.88
10 | 4-13-325 | 插座 | 10套 | 1.9 | 286.76 | 544.84 | 177.92
11 | 4-11-211 | 开关盒、插座盒安装 | 10个 | 2.9 | 105.05 | 304.65 | 101.94
12 | 4-11-8 | 砖、混凝土结构暗配JDG20 | 100m | 4.404 | 1253.26 | 5519.36 | 1990.52 | 23.47
本页小计 | [5 empty] | 18676.31 | 3967.69 | 23.47
【表10.2.2-16】
分部分项工程清单与计价表
单位(专业)工程名称:共富工坊提升-室内水电 |  |  |  |  | 标段: |  |  | 第2页 共4页
序号 | 项目编码 | 项目名称 | 计量 单位 | 工程量 | 金 额 (元) |  |  |  |  | 备注
[5 empty] | 综合单价 | 合价 | 其中
[7 empty] | 人工费 | 机械费 | 暂估价
13 | 4-11-9 | 砖、混凝土结构暗配JDG25 | 100m | 0.2165 | 1692.14 | 366.35 | 134.68 | 1.45
14 | 4-11-37 | 砖、混凝土结构暗配镀锌钢管SC32 | 100m | 0.1948 | 3631.57 | 707.43 | 157.25 | 1.31
15 | 4-11-40 | 砖、混凝土结构暗配镀锌钢管SC65 | 100m | 0.2 | 7941.29 | 1588.26 | 400.98 | 3.87
16 | 4-8-88*J0.5换 | 铜芯电力电缆敷设WDZB-YJY-4*25+1*16 | 100m | 0.2 | 11869.12 | 2373.82 | 51.09 | 1.25
17 | 4-8-88*J0.4换 | 铜芯电力电缆敷设WDZB-YJY-5*6 | 100m | 0.1948 | 4084.81 | 795.72 | 39.81 | 0.97
18 | 4-8-99*J0.4换 | 户内干包式电力电缆头制作、安装 干包终端头（1kV以下截面mm2以下）35`铜芯25mm2及以下三芯及以上电缆头制安 | 个 | 2 | 46.07 | 92.14 | 27.74
19 | 4-8-99*J0.3换 | 户内干包式电力电缆头制作、安装 干包终端头（1kV以下截面mm2以下）35`铜芯10mm2及以下三芯及以上电缆头制安 | 个 | 2 | 34.55 | 69.10 | 20.80
20 | 4-12-5 | 穿照明线WDZB-BYJ-2.5 | 100m | 9.0537 | 455.24 | 4121.61 | 662.91
21 | 4-12-6 | 穿照明线WDZB-BYJ-4 | 100m | 4.1583 | 575.45 | 2392.89 | 280.89
22 | 4-12-7 | 穿照明线WDZB-BYJ-6 | 100m | 0.6495 | 774.68 | 503.15 | 43.98
|  | 给水系统 |  |  |  | 1491.58 | 436.99 | 8.54
本页小计 | [5 empty] | 13010.47 | 1820.13 | 8.85
【表10.2.2-16】
分部分项工程清单与计价表
单位(专业)工程名称:共富工坊提升-室内水电 |  |  |  |  | 标段: |  |  | 第3页 共4页
序号 | 项目编码 | 项目名称 | 计量 单位 | 工程量 | 金 额 (元) |  |  |  |  | 备注
[5 empty] | 综合单价 | 合价 | 其中
[7 empty] | 人工费 | 机械费 | 暂估价
23 | 10-1-184 | 室内钢塑给水管（螺纹连接） 公称直径 （mm以内）25 | 10m | 1.06 | 612.29 | 649.03 | 184.26 | 5.16
24 | 10-1-183 | 室内钢塑给水管（螺纹连接） 公称直径 （mm以内）20 | 10m | 0.424 | 468.10 | 198.47 | 61.27 | 0.85
25 | 10-1-182 | 室内钢塑给水管（螺纹连接） 公称直径 （mm以内）15 | 10m | 0.789 | 419.51 | 330.99 | 114.01 | 1.33
26 | 10-1-230 | 室内塑料给水管（热熔连接） 公称直径 （mm以内）20 | 10m | 0.283 | 205.77 | 58.23 | 23.75 | 0.31
27 | 10-1-229 | 室内塑料给水管（热熔连接） 公称直径 （mm以内）15 | 10m | 0.34 | 179.56 | 61.05 | 25.39 | 0.37
28 | 10-8-31 | 管道消毒、冲洗 公称直径 （mm以内）50 | 100m | 0.2896 | 89.15 | 25.82 | 10.65
29 | 10-2-3 | 闸阀DN25 | 个 | 1 | 117.57 | 117.57 | 9.56 | 0.35
30 | 10-2-2 | 截止阀DN20 | 个 | 1 | 50.42 | 50.42 | 8.10 | 0.17
|  | 排水系统 |  |  |  | 3950.64 | 433.09
31 | 10-1-278 | 室内塑料排水管（粘接） 公称直径 （mm以内）100 | 10m | 0.497 | 500.08 | 248.54 | 72.62
32 | 10-1-277 | 室内塑料排水管（粘接） 公称直径 （mm以内）75 | 10m | 1.562 | 343.90 | 537.17 | 188.27
本页小计 | [5 empty] | 2277.29 | 697.88 | 8.54
【表10.2.2-16】
分部分项工程清单与计价表
单位(专业)工程名称:共富工坊提升-室内水电 |  |  |  |  | 标段: |  |  | 第4页 共4页
序号 | 项目编码 | 项目名称 | 计量 单位 | 工程量 | 金 额 (元) |  |  |  |  | 备注
[5 empty] | 综合单价 | 合价 | 其中
[7 empty] | 人工费 | 机械费 | 暂估价
33 | 10-1-276 | 室内塑料排水管（粘接） 公称直径 （mm以内）50 | 10m | 0.394 | 249.16 | 98.17 | 38.94
34 | 10-3-11 | 洗脸盆 含连接配件等 | 10组 | 0.1 | 5682.56 | 568.26 | 35.45
35 | 10-3-35 | 坐式大便器安装 连体水箱 含连接配件等 | 10套 | 0.1 | 9293.21 | 929.32 | 48.31
36 | 10-3-38 | 感应壁挂式小便器安装 含连接配件等 | 10套 | 0.1 | 14171.40 | 1417.14 | 32.13
37 | 10-3-79 | 地漏DN50 | 10个 | 0.1 | 420.81 | 42.08 | 11.39
38 | 10-3-71 | 开放式拉坯区龙头 | 10个 | 0.3 | 366.53 | 109.96 | 5.98
本页小计 | [5 empty] | 3164.93 | 172.20
合计 | [5 empty] | 37129.00 | 6657.90 | 40.86

## 0_13_表10_2_2-16 施工技术措施项目清单与计
【表10.2.2-16】
施工技术措施项目清单与计价表
单位(专业)工程名称:共富工坊提升-室内水电 |  |  |  |  | 标段: |  |  | 第1页 共1页
序号 | 项目编码 | 项目名称 | 计量 单位 | 工程量 | 金 额 (元) |  |  |  |  | 备注
[5 empty] | 综合单价 | 合价 | 其中
[7 empty] | 人工费 | 机械费 | 暂估价
1 | 13-2-4 | 脚手架搭拆费第四册 | 100工日 | 0.357276 | 747.11 | 266.92 | 57.88
2 | 13-2-10 | 脚手架搭拆费第十册 | 100工日 | 0.053707 | 933.89 | 50.16 | 10.88
本页小计 | [5 empty] | 317.08 | 68.76
合计 | [5 empty] | 317.08 | 68.76

## 0_14_单位（专业）工程招标控制价计算表
单位（专业）工程招标控制价计算表
单位(专业)工程名称:共富工坊提升-室外照明 |  |  |  | 第1页 共1页
编号 | 费用名称 | 计算公式 | 费率 | 金额(元)
1 | 分部分项工程费 | Σ（分部分项工程量×全费用综合单价） | 100 | 89333.38
2 | 措施项目费 | 按全费用综合单价或项计算 | 100 | 252.19
3 | 其他项目费合计 | 其他项目合计 | 100
3.1 | 其他项目费 |  | 100
3.2 | 增值税 |  | 9
4 | 建设工程造价 | 1+2+3 | 100 | 89585.57
造价合计(大写):捌万玖仟伍佰捌拾伍元伍角柒分；￥89585.57。

## 0_14_表10_2_2-16 分部分项工程清单与计价表
【表10.2.2-16】
分部分项工程清单与计价表
单位(专业)工程名称:共富工坊提升-室外照明 |  |  |  |  | 标段: |  |  | 第1页 共2页
序号 | 项目编码 | 项目名称 | 计量 单位 | 工程量 | 金 额 (元) |  |  |  |  | 备注
[5 empty] | 综合单价 | 合价 | 其中
[7 empty] | 人工费 | 机械费 | 暂估价
|  | 强电系统 |  |  |  | 89333.38 | 7012.68 | 336.58
1 | 4-4-16 | 室外照明配电箱，含箱内元器件，含基础、角钢、扁钢等，做法详见图纸； | 台 | 1 | 3197.85 | 3197.85 | 194.40
2 | 4-11-39 | 砖、混凝土结构暗配镀锌钢管SC50 | 100m | 0.2 | 5840.03 | 1168.01 | 276.34 | 1.60
3 | 4-11-173 | 埋地敷设半硬质塑料管 PC32 | 100m | 3.2939 | 1163.38 | 3832.06 | 750.78
4 | 4-8-88*J0.4换 | 铜芯电力电缆敷设YJY-5*6 | 100m | 0.2 | 4156.91 | 831.38 | 40.88 | 1.00
5 | 4-8-88*J0.4换 | 铜芯电力电缆敷设YJY-3*4 | 100m | 3.2939 | 2434.78 | 8019.92 | 673.21 | 16.47
6 | 4-8-99*J0.3换 | 户内干包式电力电缆头制作、安装 干包终端头（1kV以下截面mm2以下）35`铜芯10mm2及以下三芯及以上电缆头制安 | 个 | 8 | 34.55 | 276.40 | 83.20
7 | 4-13-276 | 草坪灯LED,220V,12W，3000K | 10套 | 1.7 | 3725.30 | 6333.01 | 774.42
8 | 综合价 | 草坪灯基础 | 个 | 17 | 218.00 | 3706.00
9 | 4-13-277 | 射树灯LED,24V,20W，3000K | 10m2 | 0.6 | 3713.05 | 2227.83 | 53.65
10 | 4-13-285 | 洗墙灯LED,220V,10W/m3000K | 10m | 7.173 | 7812.34 | 56037.91 | 2621.52
11 | D1-17*J1.25换 | 人工挖沟槽、基坑土方 三类土深度在(m以内)2`人工辅助开挖（包括切边、修整底边） | m3 | 32.929 | 66.32 | 2183.85 | 1256.57
本页小计 | [5 empty] | 87814.22 | 6724.97 | 19.07
【表10.2.2-16】
分部分项工程清单与计价表
单位(专业)工程名称:共富工坊提升-室外照明 |  |  |  |  | 标段: |  |  | 第2页 共2页
序号 | 项目编码 | 项目名称 | 计量 单位 | 工程量 | 金 额 (元) |  |  |  |  | 备注
[5 empty] | 综合单价 | 合价 | 其中
[7 empty] | 人工费 | 机械费 | 暂估价
12 | D1-72 | 挖掘机挖土 装车三类土 | m3 | 32.93 | 7.40 | 243.68 | 14.16 | 126.12
13 | D1-116 | 机械 填土夯实槽、坑 | m3 | 27.52 | 21.46 | 590.58 | 273.55 | 62.20
14 | D1-94+1-95*9换 | 自卸汽车运土方~运距10(km) | m3 | 5.41 | 41.25 | 223.16 |  | 129.19
15 | 综合价 | 余土处置消纳费 | m3 | 5.41 | 85.35 | 461.74
本页小计 | [5 empty] | 1519.16 | 287.71 | 317.51
合计 | [5 empty] | 89333.38 | 7012.68 | 336.58

## 0_14_表10_2_2-16 施工技术措施项目清单与计
【表10.2.2-16】
施工技术措施项目清单与计价表
单位(专业)工程名称:共富工坊提升-室外照明 |  |  |  |  | 标段: |  |  | 第1页 共1页
序号 | 项目编码 | 项目名称 | 计量 单位 | 工程量 | 金 额 (元) |  |  |  |  | 备注
[5 empty] | 综合单价 | 合价 | 其中
[7 empty] | 人工费 | 机械费 | 暂估价
1 | 13-2-4 | 脚手架搭拆费第四册 | 100工日 | 0.337557 | 747.11 | 252.19 | 54.68
本页小计 | [5 empty] | 252.19 | 54.68
合计 | [5 empty] | 252.19 | 54.68

## 0_15_单位（专业）工程招标控制价计算表
单位（专业）工程招标控制价计算表
单位(专业)工程名称:共富工坊提升-给水提升 |  |  |  | 第1页 共1页
编号 | 费用名称 | 计算公式 | 费率 | 金额(元)
1 | 分部分项工程费 | Σ（分部分项工程量×全费用综合单价） | 100 | 14311.04
2 | 措施项目费 | 按全费用综合单价或项计算 | 100
3 | 其他项目费合计 | 其他项目合计 | 100
3.1 | 其他项目费 |  | 100
3.2 | 增值税 |  | 9
4 | 建设工程造价 | 1+2+3 | 100 | 14311.04
造价合计(大写):壹万肆仟叁佰壹拾壹元零角肆分；￥14311.04。

## 0_15_表10_2_2-16 分部分项工程清单与计价表
【表10.2.2-16】
分部分项工程清单与计价表
单位(专业)工程名称:共富工坊提升-给水提升 |  |  |  |  | 标段: |  |  | 第1页 共3页
序号 | 项目编码 | 项目名称 | 计量 单位 | 工程量 | 金 额 (元) |  |  |  |  | 备注
[5 empty] | 综合单价 | 合价 | 其中
[7 empty] | 人工费 | 机械费 | 暂估价
|  | 土方工程 |  |  |  | 2244.97 | 237.92 | 360.01
1 | D1-69 | 挖掘机挖土 不装车三类土 | m3 | 35.871413 | 4.77 | 171.11 | 15.42 | 82.86
2 | D1-88 | 装载机装松散土 | m3 | 14.096434 | 3.77 | 53.14 | 6.06 | 25.09
3 | D1-94+1-95*4换 | 自卸汽车运土方~运距5(km) | m3 | 14.096434 | 24.85 | 350.30 |  | 202.85
4 | 综合价 | 消纳费 | m3 | 14.096434 | 85.35 | 1203.13
5 | D1-116 | 机械 填土夯实槽、坑 | m3 | 21.774979 | 21.46 | 467.29 | 216.44 | 49.21
|  | 管道 |  |  |  | 5950.42 | 1139.52 | 38.79
6 | 10-1-57 | 室外PE给水管（热熔连接） 公称直径 （mm以内）32 | m | 61.38 | 12.69 | 778.91 | 219.74 | 3.68
7 | 10-1-58 | 室外PE给水管（热熔连接） 公称直径 （mm以内）40 | m | 38.61 | 16.75 | 646.72 | 146.33 | 3.47
8 | D6-290 | 渠（管）道垫层 中粗砂 | m3 | 13.9986 | 303.16 | 4243.82 | 639.46 | 31.64
9 | D5-173 | 管道消毒冲洗 公称直径（mm以内）100 | m | 99.99 | 2.81 | 280.97 | 133.99
|  | 水表井 |  |  |  | 1572.44 | 375.84 | 19.68
本页小计 | [5 empty] | 8195.39 | 1377.44 | 398.80
【表10.2.2-16】
分部分项工程清单与计价表
单位(专业)工程名称:共富工坊提升-给水提升 |  |  |  |  | 标段: |  |  | 第2页 共3页
序号 | 项目编码 | 项目名称 | 计量 单位 | 工程量 | 金 额 (元) |  |  |  |  | 备注
[5 empty] | 综合单价 | 合价 | 其中
[7 empty] | 人工费 | 机械费 | 暂估价
10 | D5-526+5-527*-8换 | 砖砌矩形水表井 井室净空尺寸（m）1.5×1井室~净高0.4(m) | 座 | 1 | 1572.44 | 1572.44 | 375.84 | 19.68
|  | 水表 |  |  |  | 2202.89 | 74.52 | 1.77
11 | 10-2-259 | 倒流防止器组成安装（螺纹连接带水表） 公称直径（mm)40 | 组 | 1 | 2202.89 | 2202.89 | 74.52 | 1.77
|  | 快速取水器 |  |  |  | 297.96 | 31.12
12 | 10-2-341 | 地埋式快速取水阀安装，含配件、箱体及井盖 | 个 | 4 | 74.49 | 297.96 | 31.12
|  | φ800阀门井 |  |  |  | 1803.49 | 312.59 | 12.68
13 | D6-249换 | 井 垫层混凝土^非泵送商品混凝土 C20 | m3 | 0.109303 | 521.47 | 57.00 | 8.12 | 0.08
14 | D6-1090 | 现浇混凝土模板 混凝土基础垫层木模 | m2 | 0.37052 | 38.39 | 14.22 | 4.42 | 0.18
15 | D6-252换 | 井砌筑 砖砌矩形^水泥砂浆 M10.0 | m3 | 0.42503 | 541.37 | 230.10 | 51.17 | 6.32
16 | D6-260换 | 砖墙 抹灰井壁^水泥砂浆 1:2 | m2 | 3.54192 | 51.92 | 183.90 | 84.44 | 4.99
17 | D6-261换 | 砖墙 抹灰井底^水泥砂浆 1:2 | m2 | 0.38465 | 37.98 | 14.61 | 6.08 | 0.54
18 | D6-272 | 井圈制作^非泵送商品混凝土 C20 | m3 | 0.29516 | 568.50 | 167.80 | 28.80 | 0.22
本页小计 | [5 empty] | 4740.92 | 664.51 | 33.78
【表10.2.2-16】
分部分项工程清单与计价表
单位(专业)工程名称:共富工坊提升-给水提升 |  |  |  |  | 标段: |  |  | 第3页 共3页
序号 | 项目编码 | 项目名称 | 计量 单位 | 工程量 | 金 额 (元) |  |  |  |  | 备注
[5 empty] | 综合单价 | 合价 | 其中
[7 empty] | 人工费 | 机械费 | 暂估价
19 | D6-1168 | 预制混凝土模板 井圈木模 | m3 | 0.29516 | 729.53 | 215.33 | 81.71 | 0.35
20 | D6-275 | 3cm芝麻灰花岗岩定制井盖φ800 | 套 | 1 | 920.53 | 920.53 | 47.85
|  | DN40阀门 |  |  |  | 238.87 | 20.09 | 0.57
21 | 10-2-5 | 螺纹阀门安装 公称直径（mm以内）40 | 个 | 1 | 238.87 | 238.87 | 20.09 | 0.57
本页小计 | [5 empty] | 1374.73 | 149.65 | 0.92
合计 | [5 empty] | 14311.04 | 2191.60 | 433.50

## 0_15_表10_2_2-16 施工技术措施项目清单与计
【表10.2.2-16】
施工技术措施项目清单与计价表
单位(专业)工程名称:共富工坊提升-给水提升 |  |  |  |  | 标段: |  |  | 第1页 共1页
序号 | 项目编码 | 项目名称 | 计量 单位 | 工程量 | 金 额 (元) |  |  |  |  | 备注
[5 empty] | 综合单价 | 合价 | 其中
[7 empty] | 人工费 | 机械费 | 暂估价
本页小计
合计

## 0_16_单位（专业）工程招标控制价计算表
单位（专业）工程招标控制价计算表
单位(专业)工程名称:共富工坊提升-排水提升 |  |  |  | 第1页 共1页
编号 | 费用名称 | 计算公式 | 费率 | 金额(元)
1 | 分部分项工程费 | Σ（分部分项工程量×全费用综合单价） | 100 | 40695.43
2 | 措施项目费 | 按全费用综合单价或项计算 | 100
3 | 其他项目费合计 | 其他项目合计 | 100
3.1 | 其他项目费 |  | 100
3.2 | 增值税 |  | 9
4 | 建设工程造价 | 1+2+3 | 100 | 40695.43
造价合计(大写):肆万零陆佰玖拾伍元肆角叁分；￥40695.43。

## 0_16_表10_2_2-16 分部分项工程清单与计价表
【表10.2.2-16】
分部分项工程清单与计价表
单位(专业)工程名称:共富工坊提升-排水提升 | [5 empty] | 标段: |  |  | 第1页 共5页
序号 | 项目编码 | 项目名称 | 项目特征 | 计量 单位 | 工程量 | 金 额 (元) |  |  |  |  | 备注
[6 empty] | 综合单价 | 合价 | 其中
[8 empty] | 人工费 | 机械费 | 暂估价
|  | 土方工程 |  |  |  |  | 3428.41 | 620.41 | 585.13
1 | 1-69 | 挖掘机挖土 不装车三类土 |  | m3 | 75.619375 | 4.44 | 335.75 | 32.52 | 174.68
2 | 1-116 | 机械 填土夯实槽、坑 |  | m3 | 58.398 | 19.93 | 1163.87 | 580.48 | 131.98
3 | 1-88 | 装载机装松散土 |  | m3 | 17.221375 | 3.52 | 60.62 | 7.41 | 30.65
4 | 1-94+1-95*4换 | 自卸汽车运土方~运距5(km) |  | m3 | 17.221375 | 23.13 | 398.33 |  | 247.82
5 | 综合价 | 消纳费 |  | m3 | 17.221375 | 85.35 | 1469.84
|  | 管道 |  |  |  |  | 21887.40 | 2647.72 | 38.94
6 | 6-53 | HDPE双壁波纹管 DN200 环刚度≥8KN/m2 |  | m | 79.8 | 58.32 | 4653.94 | 310.42
7 | 6-207 | 承插式橡胶圈接口 管径（mm以内）DN200 |  | 只口 | 13.3 | 26.80 | 356.44 | 126.75
8 | 6-54 | HDPE双壁波纹管 DN300 环刚度≥8KN/m2 |  | m | 12.8 | 89.67 | 1147.78 | 57.73
9 | 6-208 | 承插式橡胶圈接口 管径（mm以内）DN300 |  | 只口 | 2.133333 | 35.12 | 74.92 | 28.20
本页小计 | [6 empty] | 9661.49 | 1143.51 | 585.13
【表10.2.2-16】
分部分项工程清单与计价表
单位(专业)工程名称:共富工坊提升-排水提升 | [5 empty] | 标段: |  |  | 第2页 共5页
序号 | 项目编码 | 项目名称 | 项目特征 | 计量 单位 | 工程量 | 金 额 (元) |  |  |  |  | 备注
[6 empty] | 综合单价 | 合价 | 其中
[8 empty] | 人工费 | 机械费 | 暂估价
10 | 5-82 | DN50 UPVC溢流管 粘接 |  | m | 3.1 | 12.73 | 39.46 | 16.03
11 | 5-84 | DN100 UPVC排水管 粘接 |  | m | 4.2 | 26.76 | 112.39 | 38.18 | 0.04
12 | 6-225 | 管道闭水试验 管径（mm以内）300 |  | m | 99.9 | 2.93 | 292.71 | 120.88
13 | 6-290 | 渠（管）道垫层 砂 |  | m3 | 7.231 | 297.25 | 2149.41 | 330.31 | 16.34
14 | 6-306 | 沟槽回填 黄砂 |  | m3 | 48.005406 | 272.06 | 13060.35 | 1619.22 | 22.56
|  | φ800阀门井 |  |  |  |  | 1654.77 | 312.59 | 12.69
15 | 6-249换 | 井 垫层混凝土^非泵送商品混凝土 C20 |  | m3 | 0.109303 | 512.30 | 56.00 | 8.12 | 0.08
16 | 6-1090 | 现浇混凝土模板 混凝土基础垫层木模 |  | m2 | 0.37052 | 36.90 | 13.67 | 4.42 | 0.19
17 | 6-252换 | 井砌筑 砖砌矩形^水泥砂浆 M10.0 |  | m3 | 0.42503 | 524.85 | 223.08 | 51.17 | 6.32
18 | 6-260换 | 砖墙 抹灰井壁^水泥砂浆 1:2 |  | m2 | 3.54192 | 48.84 | 172.99 | 84.44 | 4.99
19 | 6-261换 | 砖墙 抹灰井底^水泥砂浆 1:2 |  | m2 | 0.38465 | 35.87 | 13.80 | 6.08 | 0.54
本页小计 | [6 empty] | 16133.86 | 2278.85 | 51.06
【表10.2.2-16】
分部分项工程清单与计价表
单位(专业)工程名称:共富工坊提升-排水提升 | [5 empty] | 标段: |  |  | 第3页 共5页
序号 | 项目编码 | 项目名称 | 项目特征 | 计量 单位 | 工程量 | 金 额 (元) |  |  |  |  | 备注
[6 empty] | 综合单价 | 合价 | 其中
[8 empty] | 人工费 | 机械费 | 暂估价
20 | 6-272 | 井圈制作^非泵送商品混凝土 C20 |  | m3 | 0.29516 | 556.49 | 164.25 | 28.80 | 0.22
21 | 6-1168 | 预制混凝土模板 井圈木模 |  | m3 | 0.29516 | 695.56 | 205.30 | 81.71 | 0.35
22 | 6-275 | 3cm芝麻灰花岗岩定制井盖φ800 |  | 套 | 1 | 805.68 | 805.68 | 47.85
|  | φ1000钢筋砼装配式污水检查井 |  |  |  |  | 3173.85 | 71.08 | 0.45
23 | 市价 | 成品φ1000预制装配式钢筋砼井C40/P8含井室、井筒、盖板、安装、钢筋、抹灰、流槽等、井圈等所有内容，平均井深1.5m |  | 座 | 1 | 1853.00 | 1853.00
24 | 市价 | 防护网 |  | 套 | 1 | 54.50 | 54.50
25 | 市价 | 塑钢爬梯 |  | 步 | 5 | 65.40 | 327.00
26 | 6-275 | 3cm芝麻灰花岗岩定制井盖φ700 |  | 套 | 1 | 805.68 | 805.68 | 47.85
27 | 6-249 | 井 垫层混凝土^非泵送商品混凝土 C15 |  | m3 | 0.226865 | 502.39 | 113.97 | 16.86 | 0.17
本页小计 | [6 empty] | 4329.38 | 223.07 | 0.74
【表10.2.2-16】
分部分项工程清单与计价表
单位(专业)工程名称:共富工坊提升-排水提升 | [5 empty] | 标段: |  |  | 第4页 共5页
序号 | 项目编码 | 项目名称 | 项目特征 | 计量 单位 | 工程量 | 金 额 (元) |  |  |  |  | 备注
[6 empty] | 综合单价 | 合价 | 其中
[8 empty] | 人工费 | 机械费 | 暂估价
28 | 6-1090 | 现浇混凝土模板 混凝土基础垫层木模 |  | m2 | 0.5338 | 36.90 | 19.70 | 6.37 | 0.28
|  | 雨水口 |  |  |  |  | 10551.00 | 1924.62 | 129.61
29 | 6-245 | 井 垫层碎石 |  | m3 | 0.85008 | 277.05 | 235.51 | 61.48 | 1.78
30 | 6-249换 | 井 垫层混凝土^非泵送商品混凝土 C15 |  | m3 | 0.85008 | 502.39 | 427.07 | 63.17 | 0.64
31 | 6-1090 | 现浇混凝土模板 混凝土基础垫层木模 |  | m2 | 3.136 | 36.90 | 115.72 | 37.44 | 1.63
32 | 6-252换 | 井砌筑 砖砌矩形^水泥砂浆 M10.0 |  | m3 | 4.4352 | 524.85 | 2327.81 | 534.00 | 65.91
33 | 6-260换 | 砖墙 抹灰井壁^水泥砂浆 1:2 |  | m2 | 36.96 | 48.84 | 1805.13 | 881.13 | 52.11
34 | 6-261换 | 砖墙 抹灰井底^水泥砂浆 1:2 |  | m2 | 1.0752 | 35.87 | 38.57 | 17.00 | 1.52
35 | 6-279换 | 3cm芝麻灰花岗岩定制雨水篦子 |  | 套 | 7 | 800.17 | 5601.19 | 330.40 | 6.02
本页小计 | [6 empty] | 10570.70 | 1930.99 | 129.89
【表10.2.2-16】
分部分项工程清单与计价表
单位(专业)工程名称:共富工坊提升-排水提升 | [5 empty] | 标段: |  |  | 第5页 共5页
序号 | 项目编码 | 项目名称 | 项目特征 | 计量 单位 | 工程量 | 金 额 (元) |  |  |  |  | 备注
[6 empty] | 综合单价 | 合价 | 其中
[8 empty] | 人工费 | 机械费 | 暂估价
合计 | [6 empty] | 40695.43 | 5576.42 | 766.82

## 0_16_表10_2_2-16 施工技术措施项目清单与计
【表10.2.2-16】
施工技术措施项目清单与计价表
单位(专业)工程名称:共富工坊提升-排水提升 | [5 empty] | 标段: |  |  | 第1页 共1页
序号 | 项目编码 | 项目名称 | 项目特征 | 计量 单位 | 工程量 | 金 额 (元) |  |  |  |  | 备注
[6 empty] | 综合单价 | 合价 | 其中
[8 empty] | 人工费 | 机械费 | 暂估价
本页小计
合计

## 0_17_单位（专业）工程招标控制价计算表
单位（专业）工程招标控制价计算表
单位(专业)工程名称:共富工坊提升-绿化提升 |  |  |  | 第1页 共1页
编号 | 费用名称 | 计算公式 | 费率 | 金额(元)
1 | 分部分项工程费 | Σ（分部分项工程量×全费用综合单价） | 100 | 64636.6
2 | 措施项目费 | 按全费用综合单价或项计算 | 100 | 837.93
3 | 其他项目费合计 | 其他项目合计 | 100
3.1 | 其他项目费 |  | 100
3.2 | 增值税 |  | 9
4 | 建设工程造价 | 1+2+3 | 100 | 65474.53
造价合计(大写):陆万伍仟肆佰柒拾肆元伍角叁分；￥65474.53。

## 0_17_表10_2_2-16 分部分项工程清单与计价表
【表10.2.2-16】
分部分项工程清单与计价表
单位(专业)工程名称:共富工坊提升-绿化提升 |  |  |  |  | 标段: |  |  | 第1页 共8页
序号 | 项目编码 | 项目名称 | 计量 单位 | 工程量 | 金 额 (元) |  |  |  |  | 备注
[5 empty] | 综合单价 | 合价 | 其中
[7 empty] | 人工费 | 机械费 | 暂估价
|  | 1、栽植朴树、胸径12cm、高度500-600cm、冠幅350-400cm、全冠移植,树形优美； 2、养护期一年； |  | 2 |  | 2121.04 | 338.82 | 56.24
1 | 1-110 | 栽植乔木（带土球）胸径（cm）14以内 | 株 | 2 | 947.82 | 1895.64 | 223.20 | 44.66
2 | 1-251 | 乔木养护 常绿乔木胸径（cm）20以内 | 株 | 2 | 112.70 | 225.40 | 115.62 | 11.58
|  | 1、栽植榉树、胸径12cm、高度400-500cm、冠幅300-350cm、全冠移植,树形优美； 2、养护期一年； |  |  |  | 1153.00 | 169.41 | 28.12
3 | 1-110 | 栽植乔木（带土球）胸径（cm）14以内 | 株 | 1 | 1040.30 | 1040.30 | 111.60 | 22.33
4 | 1-251 | 乔木养护 常绿乔木胸径（cm）20以内 | 株 | 1 | 112.70 | 112.70 | 57.81 | 5.79
|  | 1、栽植栽植桂花、胸径10cm、高度350-400cm、冠幅250-300cm、全冠移植,树形优美； 2、养护期一年； |  |  |  | 1282.05 | 105.54 | 21.19
5 | 1-109 | 栽植乔木（带土球）胸径（cm）11以内 | 株 | 1 | 1220.36 | 1220.36 | 76.32 | 15.99
6 | 1-250 | 乔木养护 常绿乔木胸径（cm）10以内 | 株 | 1 | 61.69 | 61.69 | 29.22 | 5.20
|  | 1、栽植石榴、胸径8cm、高度300-350cm、冠幅250-300cm、全冠移植,树形优美； 2、养护期一年； |  |  |  | 3309.51 | 230.22 | 56.34
本页小计 | [5 empty] | 4556.09 | 613.77 | 105.55
【表10.2.2-16】
分部分项工程清单与计价表
单位(专业)工程名称:共富工坊提升-绿化提升 |  |  |  |  | 标段: |  |  | 第2页 共8页
序号 | 项目编码 | 项目名称 | 计量 单位 | 工程量 | 金 额 (元) |  |  |  |  | 备注
[5 empty] | 综合单价 | 合价 | 其中
[7 empty] | 人工费 | 机械费 | 暂估价
7 | 1-108 | 栽植乔木（带土球）胸径（cm）9以内 | 株 | 3 | 1041.48 | 3124.44 | 142.56 | 40.74
8 | 1-250 | 乔木养护 常绿乔木胸径（cm）10以内 | 株 | 3 | 61.69 | 185.07 | 87.66 | 15.60
|  | 1、栽植玉兰、胸径8cm、高度300-350cm、冠幅250-300cm、全冠移植,树形优美； 2、养护期一年； |  |  |  | 1123.06 | 153.48 | 37.56
9 | 1-108 | 栽植乔木（带土球）胸径（cm）9以内 | 株 | 2 | 499.84 | 999.68 | 95.04 | 27.16
10 | 1-250 | 乔木养护 常绿乔木胸径（cm）10以内 | 株 | 2 | 61.69 | 123.38 | 58.44 | 10.40
|  | 1、栽植海棠、胸径6cm、高度250-300cm、冠幅180-200cm、全冠移植,树形优美； 2、养护期一年； |  |  |  | 324.23 | 58.02 | 5.20
11 | 1-107 | 栽植乔木（带土球）胸径（cm）7以内 | 株 | 1 | 262.54 | 262.54 | 28.80
12 | 1-250 | 乔木养护 常绿乔木胸径（cm）10以内 | 株 | 1 | 61.69 | 61.69 | 29.22 | 5.20
|  | 1、栽植橘子树、胸径6cm、高度250-300cm、冠幅180-200cm、全冠移植,树形优美； 2、养护期一年； |  |  |  | 420.01 | 58.02 | 5.20
13 | 1-107 | 栽植乔木（带土球）胸径（cm）7以内 | 株 | 1 | 358.32 | 358.32 | 28.80
14 | 1-250 | 乔木养护 常绿乔木胸径（cm）10以内 | 株 | 1 | 61.69 | 61.69 | 29.22 | 5.20
本页小计 | [5 empty] | 5176.81 | 499.74 | 104.30
【表10.2.2-16】
分部分项工程清单与计价表
单位(专业)工程名称:共富工坊提升-绿化提升 |  |  |  |  | 标段: |  |  | 第3页 共8页
序号 | 项目编码 | 项目名称 | 计量 单位 | 工程量 | 金 额 (元) |  |  |  |  | 备注
[5 empty] | 综合单价 | 合价 | 其中
[7 empty] | 人工费 | 机械费 | 暂估价
|  | 1、栽植紫薇、胸径6cm、高度250-300cm、冠幅180-200cm、全冠移植,树形优美； 2、养护期一年； |  |  |  | 5839.36 | 928.32 | 83.20
15 | 1-107 | 栽植乔木（带土球）胸径（cm）7以内 | 株 | 16 | 303.27 | 4852.32 | 460.80
16 | 1-250 | 乔木养护 常绿乔木胸径（cm）10以内 | 株 | 16 | 61.69 | 987.04 | 467.52 | 83.20
|  | 1、栽植红枫、胸径5cm、高度200-250cm、冠幅150-200cm、全冠移植,树形优美； 2、养护期一年； |  |  |  | 339.14 | 26.67 | 4.66
17 | 1-106 | 栽植乔木（带土球）胸径（cm）5以内 | 株 | 1 | 301.79 | 301.79 | 10.80
18 | 1-249 | 乔木养护 常绿乔木胸径（cm）5以内 | 株 | 1 | 37.35 | 37.35 | 15.87 | 4.66
|  | 1、栽植豆瓣黄杨球、高度80cm、冠幅80cm、全冠移植,树形优美； 2、养护期一年； |  |  |  | 323.67 | 31.65 | 12.36
19 | 1-143 | 栽植灌木、藤本（带土球）土球直径（cm）30以内 | 株 | 3 | 87.27 | 261.81 | 12.24
20 | 1-306 | 球形植物养护 球形植物蓬径（cm）100以内 | 株 | 3 | 20.62 | 61.86 | 19.41 | 12.36
|  | 1、栽植龟甲冬青球、高度80cm、冠幅80cm、全冠移植,树形优美； 2、养护期一年； |  |  |  | 421.78 | 21.10 | 8.24
本页小计 | [5 empty] | 6502.17 | 986.64 | 100.22
【表10.2.2-16】
分部分项工程清单与计价表
单位(专业)工程名称:共富工坊提升-绿化提升 |  |  |  |  | 标段: |  |  | 第4页 共8页
序号 | 项目编码 | 项目名称 | 计量 单位 | 工程量 | 金 额 (元) |  |  |  |  | 备注
[5 empty] | 综合单价 | 合价 | 其中
[7 empty] | 人工费 | 机械费 | 暂估价
21 | 1-143 | 栽植灌木、藤本（带土球）土球直径（cm）30以内 | 株 | 2 | 190.27 | 380.54 | 8.16
22 | 1-306 | 球形植物养护 球形植物蓬径（cm）100以内 | 株 | 2 | 20.62 | 41.24 | 12.94 | 8.24
|  | 1、栽植三角梅球、高度60cm、冠幅60cm、全冠移植,树形优美； 2、养护期一年； |  |  |  | 502.40 | 26.16 | 9.64
23 | 1-142 | 栽植灌木、藤本（带土球）土球直径（cm）20以内 | 株 | 4 | 112.38 | 449.52 | 8.16
24 | 1-305 | 球形植物养护 球形植物蓬径（cm）60以内 | 株 | 4 | 13.22 | 52.88 | 18.00 | 9.64
|  | 1、栽植苏铁、高度150cm、冠幅150cm、全冠移植,树形优美； 2、养护期一年； |  |  |  | 1284.20 | 44.16 | 6.44
25 | 1-145 | 栽植灌木、藤本（带土球）土球直径（cm）50以内 | 株 | 4 | 314.14 | 1256.56 | 37.56
26 | 1-284 | 灌木养护 灌木高度（cm）150以内 | 株 | 4 | 6.91 | 27.64 | 6.60 | 6.44
|  | 1、栽植小兔子狼尾草、高度60-80cm、24株/㎡； 2、养护期一年； |  |  |  | 2145.99 | 322.24 | 48.79
27 | 1-167 | 灌木片植（苗高50～100cm以内）种植密度（株／m2）25以内 | m2 | 15.2 | 29.17 | 443.38 | 254.90
28 | 1-288 | 灌木养护 片植灌木 | m2 | 15.2 | 15.75 | 239.40 | 67.34 | 48.79
本页小计 | [5 empty] | 2891.16 | 413.66 | 73.11
【表10.2.2-16】
分部分项工程清单与计价表
单位(专业)工程名称:共富工坊提升-绿化提升 |  |  |  |  | 标段: |  |  | 第5页 共8页
序号 | 项目编码 | 项目名称 | 计量 单位 | 工程量 | 金 额 (元) |  |  |  |  | 备注
[5 empty] | 综合单价 | 合价 | 其中
[7 empty] | 人工费 | 机械费 | 暂估价
29 | 综合价 | 小兔子狼尾草、高度60-80cm | 株 | 383.04 | 3.82 | 1463.21
|  | 1、栽植山菅兰、高度40-50cm、冠幅30-40cm、36株/㎡； 2、养护期一年； |  |  |  | 441.74 | 49.03 | 10.27
30 | 1-163 | 灌木、藤本片植（苗高50cm以内）种植密度（株／m2）36以内 | m2 | 3.2 | 19.10 | 61.12 | 34.85
31 | 1-288 | 灌木养护 片植灌木 | m2 | 3.2 | 15.75 | 50.40 | 14.18 | 10.27
32 | 综合价 | 山菅兰、高度40-50cm、冠幅30-40cm | 株 | 120.96 | 2.73 | 330.22
|  | 1、栽植一叶兰、高度30-40cm、冠幅25-30cm、49株/㎡； 2、养护期一年； |  |  |  | 165.28 | 26.04 | 5.46
33 | 1-163 | 灌木、藤本片植（苗高50cm以内）种植密度（株／m2）36以内 | m2 | 1.7 | 19.10 | 32.47 | 18.51
34 | 1-288 | 灌木养护 片植灌木 | m2 | 1.7 | 15.75 | 26.78 | 7.53 | 5.46
35 | 综合价 | 一叶兰、高度30-40cm、冠幅25-30cm | 株 | 64.26 | 1.65 | 106.03
|  | 1、栽植矾根、高度25-30cm、冠幅25-30cm、49株/㎡； 2、养护期一年； |  |  |  | 324.53 | 36.62 | 6.10
本页小计 | [5 empty] | 2070.23 | 75.07 | 15.73
【表10.2.2-16】
分部分项工程清单与计价表
单位(专业)工程名称:共富工坊提升-绿化提升 |  |  |  |  | 标段: |  |  | 第6页 共8页
序号 | 项目编码 | 项目名称 | 计量 单位 | 工程量 | 金 额 (元) |  |  |  |  | 备注
[5 empty] | 综合单价 | 合价 | 其中
[7 empty] | 人工费 | 机械费 | 暂估价
36 | 1-164 | 灌木、藤本片植（苗高50cm以内）种植密度（株／m2）49以内 | m2 | 1.9 | 25.91 | 49.23 | 28.20
37 | 1-288 | 灌木养护 片植灌木 | m2 | 1.9 | 15.75 | 29.93 | 8.42 | 6.10
38 | 综合价 | 矾根、高度25-30cm、冠幅25-30cm | 株 | 97.755 | 2.51 | 245.37
|  | 1、栽植红花满天星、高度25-30cm、冠幅25-30cm、49株/㎡； 2、养护期一年； |  |  |  | 470.35 | 79.00 | 13.16
39 | 1-164 | 灌木、藤本片植（苗高50cm以内）种植密度（株／m2）49以内 | m2 | 4.1 | 25.91 | 106.23 | 60.84
40 | 1-288 | 灌木养护 片植灌木 | m2 | 4.1 | 15.75 | 64.58 | 18.16 | 13.16
41 | 综合价 | 红花满天星、高度25-30cm、冠幅25-30cm | 株 | 210.945 | 1.42 | 299.54
|  | 1、栽植迷迭香、高度25-30cm、冠幅20-25cm、64株/㎡； 2、养护期一年； |  |  |  | 431.08 | 64.26 | 8.67
42 | 1-164 | 灌木、藤本片植（苗高50cm以内）种植密度（株／m2）49以内 | m2 | 2.7 | 33.70 | 90.99 | 52.30
43 | 1-288 | 灌木养护 片植灌木 | m2 | 2.7 | 15.75 | 42.53 | 11.96 | 8.67
本页小计 | [5 empty] | 928.40 | 179.88 | 27.93
【表10.2.2-16】
分部分项工程清单与计价表
单位(专业)工程名称:共富工坊提升-绿化提升 |  |  |  |  | 标段: |  |  | 第7页 共8页
序号 | 项目编码 | 项目名称 | 计量 单位 | 工程量 | 金 额 (元) |  |  |  |  | 备注
[5 empty] | 综合单价 | 合价 | 其中
[7 empty] | 人工费 | 机械费 | 暂估价
44 | 综合价 | 迷迭香、高度25-30cm、冠幅20-25cm | 株 | 181.44 | 1.64 | 297.56
|  | 1、栽植玉蝉、高度25-30cm、冠幅20-25cm、64株/㎡； 2、养护期一年； |  |  |  | 687.41 | 119.00 | 16.05
45 | 1-164 | 灌木、藤本片植（苗高50cm以内）种植密度（株／m2）49以内 | m2 | 5 | 33.70 | 168.50 | 96.85
46 | 1-288 | 灌木养护 片植灌木 | m2 | 5 | 15.75 | 78.75 | 22.15 | 16.05
47 | 综合价 | 玉蝉、高度25-30cm、冠幅20-25cm | 株 | 336 | 1.31 | 440.16
|  | 1、栽植草坪，黑麦草、百慕大混播； 2、养护期一年； |  | 553 |  | 22031.52 | 5911.57 | 890.33
48 | 1-319 | 草坪养护 暖地型草坪满铺 | m2 | 553 | 10.26 | 5673.78 | 2156.70 | 890.33
49 | 1-215 | 栽植草皮满铺 | m2 | 553 | 29.58 | 16357.74 | 3754.87
|  | 其他 |  |  |  | 19495.25 | 2834.25 | 929.49
50 | 1-31 | 绿地细平整 | m2 | 586.8 | 7.84 | 4600.51 | 2675.81
51 | 1-6 | 机械回填种植土 | m3 | 176.04 | 84.61 | 14894.74 | 158.44 | 929.49
本页小计 | [5 empty] | 42511.74 | 8864.82 | 1835.87
【表10.2.2-16】
分部分项工程清单与计价表
单位(专业)工程名称:共富工坊提升-绿化提升 |  |  |  |  | 标段: |  |  | 第8页 共8页
序号 | 项目编码 | 项目名称 | 计量 单位 | 工程量 | 金 额 (元) |  |  |  |  | 备注
[5 empty] | 综合单价 | 合价 | 其中
[7 empty] | 人工费 | 机械费 | 暂估价
合计 | [5 empty] | 64636.60 | 11633.58 | 2262.71

## 0_17_表10_2_2-16 施工技术措施项目清单与计
【表10.2.2-16】
施工技术措施项目清单与计价表
单位(专业)工程名称:共富工坊提升-绿化提升 |  |  |  |  | 标段: |  |  | 第1页 共1页
序号 | 项目编码 | 项目名称 | 计量 单位 | 工程量 | 金 额 (元) |  |  |  |  | 备注
[5 empty] | 综合单价 | 合价 | 其中
[7 empty] | 人工费 | 机械费 | 暂估价
1 | 1-333 | 树棍支撑三脚桩 | 株 | 28 | 24.12 | 675.36 | 103.04
2 | 1-343 | 草绳绕树杆胸径（cm）15以内 | m | 3 | 7.46 | 22.38 | 9.18
3 | 1-342 | 草绳绕树杆胸径（cm）10以内 | m | 24 | 5.68 | 136.32 | 58.80
4 | 1-341 | 草绳绕树杆胸径（cm）5以内 | m | 1 | 3.87 | 3.87 | 1.83
本页小计 | [5 empty] | 837.93 | 172.85
合计 | [5 empty] | 837.93 | 172.85

## 0_18_单位（专业）工程招标控制价计算表
单位（专业）工程招标控制价计算表
单位(专业)工程名称:共富工坊提升-景观提升 |  |  |  | 第1页 共1页
编号 | 费用名称 | 计算公式 | 费率 | 金额(元)
1 | 分部分项工程费 | Σ（分部分项工程量×全费用综合单价） | 100 | 670866.47
2 | 措施项目费 | 按全费用综合单价或项计算 | 100 | 5628.66
3 | 其他项目费合计 | 其他项目合计 | 100
3.1 | 其他项目费 |  | 100
3.2 | 增值税 |  | 9
4 | 建设工程造价 | 1+2+3 | 100 | 676495.13
造价合计(大写):陆拾柒万陆仟肆佰玖拾伍元壹角叁分；￥676495.13。

## 0_18_表10_2_2-16 分部分项工程清单与计价表
【表10.2.2-16】
分部分项工程清单与计价表
单位(专业)工程名称:共富工坊提升-景观提升 |  |  |  |  | 标段: |  |  | 第1页 共11页
序号 | 项目编码 | 项目名称 | 计量 单位 | 工程量 | 金 额 (元) |  |  |  |  | 备注
[5 empty] | 综合单价 | 合价 | 其中
[7 empty] | 人工费 | 机械费 | 暂估价
|  | 土方工程 |  |  |  | 29908.05 | 3915.46 | 4292.07
1 | 4-70 | 挖掘机一般开挖三类土 | 100m3 | 4.2608 | 756.25 | 3222.23 | 884.54 | 988.63
2 | 4-101 | 装载机装土 | 100m3 | 1.8522 | 299.10 | 553.99 | 86.41 | 242.19
3 | 4-102+4-103*4换 | 自卸汽车~运距5000(m) | 100m3 | 1.8522 | 2439.18 | 4517.85 |  | 2654.92
4 | 综合价 | 消纳费 | m3 | 185.22 | 85.35 | 15808.53
5 | 4-65 | 回填土机械夯实 | 10m3 | 24.086 | 241.03 | 5805.45 | 2944.51 | 406.33
|  | 拆除工程 |  |  |  | 35761.86 | 9169.93 | 5365.08
6 | D1-343+1-344*5换 | 风镐拆除混凝土类路面层 无筋~厚20(cm) | m2 | 617.67 | 30.97 | 19129.24 | 9116.81 | 1859.19
7 | D1-154 | 履带式液压挖掘机挖碴装车 | m3 | 123.534 | 11.96 | 1477.47 | 53.12 | 805.44
8 | D1-155+1-156*4换 | 自卸汽车运石碴~运距5(km) | m3 | 123.534 | 37.33 | 4611.52 |  | 2700.45
9 | 综合价 | 消纳费 | m3 | 123.534 | 85.35 | 10543.63
|  | 600x300x30厚芝麻灰烧面花岗岩 |  |  |  | 62265.55 | 13185.77 | 1034.40
本页小计 | [5 empty] | 65669.91 | 13085.39 | 9657.15
【表10.2.2-16】
分部分项工程清单与计价表
单位(专业)工程名称:共富工坊提升-景观提升 |  |  |  |  | 标段: |  |  | 第2页 共11页
序号 | 项目编码 | 项目名称 | 计量 单位 | 工程量 | 金 额 (元) |  |  |  |  | 备注
[5 empty] | 综合单价 | 合价 | 其中
[7 empty] | 人工费 | 机械费 | 暂估价
10 | 2-2 | 整理路床机械打夯 | m2 | 223.7 | 5.67 | 1268.38 | 319.89 | 391.48
11 | 2-5 | 垫层碎石 | m3 | 22.37 | 251.75 | 5631.65 | 1475.97
12 | 2-6换 | 垫层混凝土^现浇现拌混凝土 C20（40） | m3 | 22.37 | 620.79 | 13887.07 | 3678.97 | 88.14
13 | 2-29*A0.85换 | 花岗岩机制板地面板厚3cm以内`块料面层结合砂浆如采用干硬性水泥砂浆（1:3）时^干硬水泥砂浆 1∶3 | m2 | 223.7 | 185.42 | 41478.45 | 7710.94 | 554.78
|  | 100厚φ10-30灰色砾石 |  |  |  | 32788.13 | 3456.51 | 304.50
14 | 2-2 | 整理路床机械打夯 | m2 | 174 | 5.67 | 986.58 | 248.82 | 304.50
15 | 2-5 | 垫层碎石 | m3 | 26.1 | 251.75 | 6570.68 | 1722.08
16 | D2-58 | 土工合成材料 土工布平铺 | m2 | 174 | 8.39 | 1459.86 | 337.56
17 | 2-5 | 灰色砾石 | m3 | 17.4 | 1366.15 | 23771.01 | 1148.05
|  | 50厚φ10-30灰色砾石 |  |  |  | 19479.08 | 2686.17 | 283.76
18 | 2-2 | 整理路床机械打夯 | m2 | 162.15 | 5.67 | 919.39 | 231.87 | 283.76
19 | 2-5 | 垫层碎石 | m3 | 24.3225 | 251.75 | 6123.19 | 1604.80
本页小计 | [5 empty] | 102096.26 | 18478.95 | 1622.66
【表10.2.2-16】
分部分项工程清单与计价表
单位(专业)工程名称:共富工坊提升-景观提升 |  |  |  |  | 标段: |  |  | 第3页 共11页
序号 | 项目编码 | 项目名称 | 计量 单位 | 工程量 | 金 额 (元) |  |  |  |  | 备注
[5 empty] | 综合单价 | 合价 | 其中
[7 empty] | 人工费 | 机械费 | 暂估价
20 | D2-58 | 土工合成材料 土工布平铺 | m2 | 162.15 | 8.39 | 1360.44 | 314.57
21 | 2-5 | 灰色砾石 | m3 | 8.1075 | 1366.15 | 11076.06 | 534.93
|  | 汀步 |  |  |  | 30546.65 | 998.79 | 69.30
22 | 2-2 | 整理路床机械打夯 | m2 | 39.6 | 5.67 | 224.53 | 56.63 | 69.30
23 | 2-27 | 自然面芝麻灰汀步石 | m3 | 7.92 | 3828.55 | 30322.12 | 942.16
|  | 侧石 |  |  |  | 4612.98 | 568.80 | 18.21
24 | 2-2 | 整理路床机械打夯 | m2 | 10.02 | 5.67 | 56.81 | 14.33 | 17.54
25 | 2-6换 | 垫层混凝土^非泵送商品混凝土C20 | m3 | 1.4696 | 628.91 | 924.25 | 205.44
26 | D2-250换 | 芝麻灰烧面花岗岩侧石600x300x100 | m | 33.4 | 108.74 | 3631.92 | 349.03 | 0.67
|  | 平石 |  |  |  | 5375.30 | 951.25 | 74.62
27 | 2-2 | 整理路床机械打夯 | m2 | 16.138 | 5.67 | 91.50 | 23.08 | 28.24
28 | 2-5 | 垫层碎石 | m3 | 1.6138 | 251.75 | 406.27 | 106.48
29 | 2-6换 | 垫层混凝土^现浇现拌混凝土 C20（40） | m3 | 1.6138 | 620.79 | 1001.83 | 265.41 | 6.36
本页小计 | [5 empty] | 49095.73 | 2812.06 | 122.11
【表10.2.2-16】
分部分项工程清单与计价表
单位(专业)工程名称:共富工坊提升-景观提升 |  |  |  |  | 标段: |  |  | 第4页 共11页
序号 | 项目编码 | 项目名称 | 计量 单位 | 工程量 | 金 额 (元) |  |  |  |  | 备注
[5 empty] | 综合单价 | 合价 | 其中
[7 empty] | 人工费 | 机械费 | 暂估价
30 | 2-29*A0.85换 | 200x200x30厚芝麻黑烧面花岗岩,收边 | m2 | 16.138 | 240.16 | 3875.70 | 556.28 | 40.02
|  | 花池 |  |  |  | 26893.48 | 7996.80 | 357.19
31 | 4-116 | 基础垫层 碎石干铺 | m3 | 6.2517 | 233.72 | 1461.15 | 276.39 | 7.06
32 | 10-1换 | 素混凝土垫层 ^非泵送商品混凝土 C20 | m3 | 6.2517 | 587.82 | 3674.87 | 646.24 | 72.64
33 | 17-1 | 混凝土垫层模板 | m2 | 17.862 | 65.24 | 1165.32 | 461.73 | 18.58
34 | 5-1换 | 砖基础240×115×53^水泥砂浆 M7.5 | m3 | 7.1448 | 561.88 | 4014.52 | 1064.43 | 49.44
35 | 5-12换 | 砖砌外墙1砖^水泥砂浆 M7.5 | m3 | 14.512875 | 646.35 | 9380.40 | 2850.04 | 103.19
36 | 6-46 | 一般抹灰 砖墙、砌块墙水泥砂浆~20mm厚 | m2 | 151.827 | 39.71 | 6029.05 | 2697.97 | 106.28
37 | 综合价 | 微水泥饰面 | m2 | 53.586 | 21.80 | 1168.17
|  | 特色景墙 |  |  |  | 12623.06 | 2750.12 | 63.73
38 | 10-1换 | 素混凝土垫层 ^非泵送商品混凝土 C20 | m3 | 1.2592 | 587.82 | 740.18 | 130.16 | 14.63
39 | 17-1 | 混凝土垫层模板 | m2 | 3.148 | 65.24 | 205.38 | 81.38 | 3.27
40 | 5-1 | 砖基础240×115×53 | m3 | 0.906624 | 563.65 | 511.02 | 135.07 | 6.27
本页小计 | [5 empty] | 32225.76 | 8899.69 | 421.38
【表10.2.2-16】
分部分项工程清单与计价表
单位(专业)工程名称:共富工坊提升-景观提升 |  |  |  |  | 标段: |  |  | 第5页 共11页
序号 | 项目编码 | 项目名称 | 计量 单位 | 工程量 | 金 额 (元) |  |  |  |  | 备注
[5 empty] | 综合单价 | 合价 | 其中
[7 empty] | 人工费 | 机械费 | 暂估价
41 | 5-12换 | 砖砌外墙1砖^水泥砂浆 1∶2.5 | m3 | 1.04544 | 658.52 | 688.44 | 205.30 | 7.43
42 | 10-5换 | 基础梁 ^非泵送商品混凝土C30 | m3 | 0.453312 | 574.16 | 260.27 | 38.30 | 0.24
43 | 6-88换 | 600x300x20厚仿白木纹石英砖贴墙面 | m2 | 16.7276 | 180.33 | 3016.49 | 801.59 | 6.02
44 | 17-9 | 基础梁复合木模 | m2 | 3.7776 | 72.40 | 273.50 | 100.64 | 8.69
45 | 5-21*J2.5换 | 玻璃砖墙墙厚8cm`基价*2.5 | m2 | 5.8016 | 967.02 | 5610.26 | 883.93 | 6.09
46 | 10-12换 | 圆形、矩形梁梁高或直径（cm）30以内 ^非泵送商品混凝土C30 | m3 | 0.453312 | 650.03 | 294.67 | 57.52 | 0.25
47 | 17-21 | 矩形梁木模 | m2 | 3.7776 | 148.02 | 559.16 | 255.89 | 4.53
48 | 10-140 | 现浇构件普通钢筋制作、安装 带肋钢筋 HRB400以内 | t | 0.095699 | 4845.34 | 463.69 | 60.34 | 6.31
|  | 大门景墙 |  |  |  | 17597.85 | 3305.56 | 68.53
49 | 10-1换 | 素混凝土垫层 ^非泵送商品混凝土 C20 | m3 | 1.504 | 587.82 | 884.08 | 155.47 | 17.48
50 | 17-1 | 混凝土垫层模板 | m2 | 3.76 | 65.24 | 245.30 | 97.20 | 3.91
51 | 5-1 | 砖基础240×115×53 | m3 | 1.08288 | 563.65 | 610.37 | 161.33 | 7.49
本页小计 | [5 empty] | 12906.23 | 2817.51 | 68.44
【表10.2.2-16】
分部分项工程清单与计价表
单位(专业)工程名称:共富工坊提升-景观提升 |  |  |  |  | 标段: |  |  | 第6页 共11页
序号 | 项目编码 | 项目名称 | 计量 单位 | 工程量 | 金 额 (元) |  |  |  |  | 备注
[5 empty] | 综合单价 | 合价 | 其中
[7 empty] | 人工费 | 机械费 | 暂估价
52 | 5-12换 | 砖砌外墙1砖^水泥砂浆 1∶2.5 | m3 | 0.61824 | 658.52 | 407.12 | 121.41 | 4.40
53 | 10-5换 | 基础梁 ^非泵送商品混凝土C30 | m3 | 0.54144 | 574.16 | 310.87 | 45.75 | 0.28
54 | 6-88换 | 600x300x20厚仿白木纹石英砖贴墙面 | m2 | 9.7472 | 180.33 | 1757.71 | 467.09 | 3.51
55 | 17-9 | 基础梁复合木模 | m2 | 4.512 | 72.40 | 326.67 | 120.20 | 10.38
56 | 5-21*J2.5换 | 玻璃砖墙墙厚8cm`基价*2.5 | m2 | 12.644 | 967.02 | 12227.00 | 1926.44 | 13.28
57 | 10-12换 | 圆形、矩形梁梁高或直径（cm）30以内 ^非泵送商品混凝土C30 | m3 | 0.2304 | 650.03 | 149.77 | 29.24 | 0.13
58 | 17-21 | 矩形梁木模 | m2 | 1.92 | 148.02 | 284.20 | 130.06 | 2.30
59 | 10-140 | 现浇构件普通钢筋制作、安装 带肋钢筋 HRB400以内 | t | 0.081472 | 4845.34 | 394.76 | 51.37 | 5.37
|  | 大门基础 |  |  |  | 1275.75 | 334.85 | 16.83
60 | 10-1换 | 素混凝土垫层 ^非泵送商品混凝土 C15 | m3 | 0.2 | 577.86 | 115.57 | 20.67 | 2.32
61 | 17-1 | 混凝土垫层模板 | m2 | 3.76 | 65.24 | 245.30 | 97.20 | 3.91
62 | 10-4换 | 杯形、独立、带形基础钢筋混凝土 ^非泵送商品混凝土C30 | m3 | 0.768 | 550.08 | 422.46 | 55.45 | 0.25
本页小计 | [5 empty] | 16641.43 | 3064.88 | 46.13
【表10.2.2-16】
分部分项工程清单与计价表
单位(专业)工程名称:共富工坊提升-景观提升 |  |  |  |  | 标段: |  |  | 第7页 共11页
序号 | 项目编码 | 项目名称 | 计量 单位 | 工程量 | 金 额 (元) |  |  |  |  | 备注
[5 empty] | 综合单价 | 合价 | 其中
[7 empty] | 人工费 | 机械费 | 暂估价
63 | 17-7 | 带形钢筋混凝土基础无梁式复合木模 | m2 | 3.84 | 66.61 | 255.78 | 104.29 | 2.57
64 | 6-1+6-2*4换 | 楼地面找平层 细石混凝土~厚度50(mm) | m2 | 4.18 | 40.45 | 169.08 | 48.45 | 6.86
65 | 10-140 | 现浇构件普通钢筋制作、安装 带肋钢筋 HRB400以内 | t | 0.013944 | 4845.34 | 67.56 | 8.79 | 0.92
|  | 雅座 |  |  |  | 28372.74 | 5150.96 | 235.87
66 | 2-2 | 整理路床机械打夯 | m2 | 38.48 | 5.67 | 218.18 | 55.03 | 67.34
67 | 2-5 | 垫层碎石 | m3 | 3.848 | 251.75 | 968.73 | 253.89
68 | 10-1换 | 素混凝土垫层 ^现浇现拌混凝土 C20（40） | m3 | 3.848 | 530.33 | 2040.71 | 397.77 | 44.71
69 | 17-1 | 混凝土垫层模板 | m2 | 2.2 | 65.24 | 143.53 | 56.87 | 2.29
70 | 5-1换 | 砖基础240×115×53^水泥砂浆 M7.5 | m3 | 7.02825 | 561.88 | 3949.03 | 1047.07 | 48.64
71 | 10-39换 | 压顶 ^现浇现拌混凝土 C20（40） | m3 | 1.9325 | 817.78 | 1580.36 | 466.62 | 41.61
72 | 17-42 | 压顶 | m2 | 8.17 | 79.93 | 653.03 | 292.08 | 8.01
73 | 6-46 | 一般抹灰 砖墙、砌块墙水泥砂浆~20mm厚 | m2 | 33.2455 | 39.71 | 1320.18 | 590.77 | 23.27
74 | A11-85 | 钢龙骨上铺细木工板 | m2 | 50.735 | 276.45 | 14025.69 | 1033.47
本页小计 | [5 empty] | 25391.86 | 4355.10 | 246.22
【表10.2.2-16】
分部分项工程清单与计价表
单位(专业)工程名称:共富工坊提升-景观提升 |  |  |  |  | 标段: |  |  | 第8页 共11页
序号 | 项目编码 | 项目名称 | 计量 单位 | 工程量 | 金 额 (元) |  |  |  |  | 备注
[5 empty] | 综合单价 | 合价 | 其中
[7 empty] | 人工费 | 机械费 | 暂估价
75 | A12-132 | 墙面装饰贴织物 软包 | m2 | 18.85 | 184.26 | 3473.30 | 957.39
|  | 挡墙 |  |  |  | 771.79 | 266.94 | 9.66
76 | 5-50 | 毛石墙 | m3 | 1.153222 | 669.25 | 771.79 | 266.94 | 9.66
|  | 围墙 |  |  |  | 344942.53 | 89167.02 | 3429.30
77 | 10-1换 | 素混凝土垫层 ^非泵送商品混凝土 C20 | m3 | 42.2608 | 587.82 | 24841.74 | 4368.50 | 491.07
78 | 17-1 | 混凝土垫层模板 | m2 | 105.652 | 65.24 | 6892.74 | 2731.10 | 109.88
79 | 5-1 | 砖基础240×115×53 | m3 | 30.427776 | 563.65 | 17150.62 | 4533.13 | 210.56
80 | 5-12换 | 砖砌外墙1砖^水泥砂浆 1∶2.5 | m3 | 93.206506 | 658.52 | 61378.35 | 18303.89 | 662.70
81 | 10-5换 | 基础梁 ^非泵送商品混凝土C30 | m3 | 15.213888 | 574.16 | 8735.21 | 1285.42 | 7.91
82 | 17-9 | 基础梁复合木模 | m2 | 126.7824 | 72.40 | 9179.05 | 3377.48 | 291.60
83 | 6-88换 | 600x300x20厚仿白木纹石英砖贴墙面 | m2 | 497.91188 | 180.33 | 89788.45 | 23859.94 | 179.25
84 | 6-101 | 块料面层 20厚碎拼文化石 | m2 | 86.944 | 163.54 | 14218.82 | 3437.77 | 38.26
85 | 5-22 | 240x120x60 白色艺术砖 | m3 | 4.607971 | 687.18 | 3166.51 | 941.18 | 22.67
本页小计 | [5 empty] | 239596.58 | 64062.74 | 2023.56
【表10.2.2-16】
分部分项工程清单与计价表
单位(专业)工程名称:共富工坊提升-景观提升 |  |  |  |  | 标段: |  |  | 第9页 共11页
序号 | 项目编码 | 项目名称 | 计量 单位 | 工程量 | 金 额 (元) |  |  |  |  | 备注
[5 empty] | 综合单价 | 合价 | 其中
[7 empty] | 人工费 | 机械费 | 暂估价
86 | 5-21*J2.5换 | 玻璃砖墙墙厚8cm`基价*2.5 | m2 | 15.4 | 967.02 | 14892.11 | 2346.34 | 16.17
87 | 10-12换 | 圆形、矩形梁梁高或直径（cm）30以内 ^非泵送商品混凝土C30 | m3 | 15.90336 | 650.03 | 10337.66 | 2017.98 | 8.75
88 | 17-21 | 矩形梁木模 | m2 | 132.501 | 148.02 | 19612.80 | 8975.62 | 159.00
89 | 10-8换 | 圆形柱、矩形柱断面周长（cm）100以内 ^非泵送商品混凝土 C30 | m3 | 5.536512 | 779.69 | 4316.76 | 1010.63 | 106.41
90 | 17-18 | 矩形柱复合模板 | m2 | 92.2752 | 96.68 | 8921.17 | 3991.83 | 214.08
91 | 10-140 | 现浇构件普通钢筋制作、安装 带肋钢筋 HRB400以内 | t | 9.654834 | 4845.34 | 46780.95 | 6087.76 | 636.16
92 | 10-138 | 现浇构件普通钢筋制作、安装 圆钢 HPB300Φ10以内 | t | 0.217716 | 6567.96 | 1429.95 | 328.50 | 17.91
93 | 16-19*A0.8B0.3换 | 内墙脚手架高度（m）3.6以内`砌筑围墙套用内墙脚手架定额,如另一面需装饰时: | 100m2 | 11.09346 | 297.44 | 3299.64 | 1569.95 | 256.92
|  | 竹景墙基础 |  |  |  | 1139.99 | 283.20 | 37.73
94 | 10-5 | 基础梁 ^现浇现拌混凝土C20(40) | m3 | 1.375 | 539.48 | 741.79 | 136.68 | 25.08
95 | 17-9 | 基础梁复合木模 | m2 | 5.5 | 72.40 | 398.20 | 146.52 | 12.65
本页小计 | [5 empty] | 110731.03 | 26611.81 | 1453.13
【表10.2.2-16】
分部分项工程清单与计价表
单位(专业)工程名称:共富工坊提升-景观提升 |  |  |  |  | 标段: |  |  | 第10页 共11页
序号 | 项目编码 | 项目名称 | 计量 单位 | 工程量 | 金 额 (元) |  |  |  |  | 备注
[5 empty] | 综合单价 | 合价 | 其中
[7 empty] | 人工费 | 机械费 | 暂估价
|  | 我们去野基础 |  |  |  | 635.79 | 189.96 | 10.51
96 | 10-3 | 杯形、独立、带形基础无筋混凝土 ^现浇现拌混凝土C20(40) | m3 | 0.625 | 532.55 | 332.84 | 64.61 | 7.26
97 | 17-3 | 毛石混凝土、无筋混凝土复合木模 | m2 | 5 | 60.59 | 302.95 | 125.35 | 3.25
|  | 打卡点塑木地板 |  |  |  | 15875.89 | 1416.33 | 30.88
98 | 2-2 | 整理路床机械打夯 | m2 | 7.7 | 5.67 | 43.66 | 11.01 | 13.48
99 | 2-5 | 垫层碎石 | m3 | 0.77 | 251.75 | 193.85 | 50.80
100 | 10-1换 | 素混凝土垫层 ^现浇现拌混凝土 C20（40） | m3 | 0.77 | 530.33 | 408.35 | 79.59 | 8.95
101 | 17-1 | 混凝土垫层模板 | m2 | 1.62 | 65.24 | 105.69 | 41.88 | 1.68
102 | 6-3+6-4*2换 | 楼地面找平层 水泥砂浆找平层~厚度30(mm)^水泥砂浆 1∶2.5 | m2 | 7.7 | 28.71 | 221.07 | 75.85 | 6.16
103 | A11-85 | 钢龙骨上铺细木工板 | m2 | 47.595 | 276.45 | 13157.64 | 969.51
104 | A11-84 | 木龙骨上（单层）铺细木工板 | m2 | 8.75 | 199.50 | 1745.63 | 187.69 | 0.61
本页小计 | [5 empty] | 16511.68 | 1606.29 | 41.39
【表10.2.2-16】
分部分项工程清单与计价表
单位(专业)工程名称:共富工坊提升-景观提升 |  |  |  |  | 标段: |  |  | 第11页 共11页
序号 | 项目编码 | 项目名称 | 计量 单位 | 工程量 | 金 额 (元) |  |  |  |  | 备注
[5 empty] | 综合单价 | 合价 | 其中
[7 empty] | 人工费 | 机械费 | 暂估价
合计 | [5 empty] | 670866.47 | 145794.42 | 15702.17

## 0_18_表10_2_2-16 施工技术措施项目清单与计
【表10.2.2-16】
施工技术措施项目清单与计价表
单位(专业)工程名称:共富工坊提升-景观提升 |  |  |  |  | 标段: |  |  | 第1页 共1页
序号 | 项目编码 | 项目名称 | 计量 单位 | 工程量 | 金 额 (元) |  |  |  |  | 备注
[5 empty] | 综合单价 | 合价 | 其中
[7 empty] | 人工费 | 机械费 | 暂估价
1 | D3001 | 履带式挖掘机1m3以内 | 台次 | 1 | 5628.66 | 5628.66 | 648.00 | 1804.87
本页小计 | [5 empty] | 5628.66 | 648.00 | 1804.87
合计 | [5 empty] | 5628.66 | 648.00 | 1804.87

## 0_19_单位（专业）工程招标控制价计算表
单位（专业）工程招标控制价计算表
单位(专业)工程名称:共富工坊提升-软装询价 |  |  |  | 第1页 共1页
编号 | 费用名称 | 计算公式 | 费率 | 金额(元)
1 | 分部分项工程费 | Σ（分部分项工程量×全费用综合单价） | 100 | 400244
2 | 措施项目费 | 按全费用综合单价或项计算 | 100
3 | 其他项目费合计 | 其他项目合计 | 100
3.1 | 其他项目费 |  | 100
3.2 | 增值税
4 | 建设工程造价 | 1+2+3 | 100 | 400244
造价合计(大写):肆拾万零贰佰肆拾肆元整；￥400244。

## 0_19_表10_2_2-16 分部分项工程清单与计价表
【表10.2.2-16】
分部分项工程清单与计价表
单位(专业)工程名称:共富工坊提升-软装询价 |  |  |  |  | 标段: |  |  | 第1页 共8页
序号 | 项目编码 | 项目名称 | 计量 单位 | 工程量 | 金 额 (元) |  |  |  |  | 备注
[5 empty] | 综合单价 | 合价 | 其中
[7 empty] | 人工费 | 机械费 | 暂估价
|  | 室内外软装 |  |  |  | 400244.00
1 | 综合价 | 定制成品饰面桌 约2.4*1m*0.75m 高级胡桃木工作桌+2椅0.48*0.5*0.56m饰面材质深胡桃丨木色泽深沉丨木纹细腻静载测试：气干密度 0.61-0.67 g/cm³；纹理细腻柔和，硬度中（詹卡硬度1010 lbf (约4490 N)）；抗弯强度 100.7 MPa；FAS级净划面≥83%，切割工艺：径切 纹理直而均匀，收缩率低，稳定性最佳 | 组 | 4 | 11000.00 | 44000.00
2 | 综合价 | 定制成品饰面桌 约1.6m*0.6m*0.75m 高级胡桃木工作桌+2椅0.48*0.5*0.56m饰面材质深胡桃丨木色泽深沉丨木纹细腻静载测试：气干密度 0.61-0.67 g/cm³；纹理细腻柔和，硬度中（詹卡硬度1010 lbf (约4490 N)）；抗弯强度 100.7 MPa；FAS级净划面≥83%，切割工艺：径切 纹理直而均匀，收缩率低，稳定性最佳 | 组 | 2 | 10000.00 | 20000.00
3 | 综合价 | 定制款杯具30*30cm 材质：陶瓷杯良好的保温性，安全性高： 通常使用食品级釉料，安全无毒 | 个 | 100 | 240.00 | 24000.00
本页小计 | [5 empty] | 88000.00
【表10.2.2-16】
分部分项工程清单与计价表
单位(专业)工程名称:共富工坊提升-软装询价 |  |  |  |  | 标段: |  |  | 第2页 共8页
序号 | 项目编码 | 项目名称 | 计量 单位 | 工程量 | 金 额 (元) |  |  |  |  | 备注
[5 empty] | 综合单价 | 合价 | 其中
[7 empty] | 人工费 | 机械费 | 暂估价
4 | 综合价 | 咖啡区后柜台 约7*0.45*0.8m 1. 萃取操作区 意式咖啡机/磨豆机放置位，预留设备散热空间，集成上下水及电路管线 85-90cm（匹配人体工学） 2. 收银交互区 靠近顾客侧，内置POS机、扫码器，台面外延15cm提供置物平台 105-110cm（站立舒适高度） 3. 仓储区 隐藏式高柜（存放豆仓、包装耗材）+ 底柜（冷藏小冰箱/清洁用品） 顶柜距台面60-70cm | 组 | 1 | 18000.00 | 18000.00
5 | 综合价 | 咖啡区实木高椅110cm原生态实木密度700-950 kg/m³，耐磨抗弯丨 色泽沉稳 | 套 | 12 | 1250.00 | 15000.00
6 | 综合价 | 绿萝30*30cm红陶盆 ；透气性极佳.吸湿性好 | 套 | 30 | 100.00 | 3000.00
7 | 综合价 | 仿真树1m高 陶瓷/釉陶底座 | 组 | 10 | 1200.00 | 12000.00
8 | 综合价 | 装饰画（高档铝合金材质）0.8m*0.5m | 组 | 10 | 900.00 | 9000.00
9 | 综合价 | 中古摆件 禅意大师陶瓷手工摆件套内含以下尺寸 约40*40cm，16*18cm，20*30cm | 套 | 5 | 2000.00 | 10000.00
本页小计 | [5 empty] | 67000.00
【表10.2.2-16】
分部分项工程清单与计价表
单位(专业)工程名称:共富工坊提升-软装询价 |  |  |  |  | 标段: |  |  | 第3页 共8页
序号 | 项目编码 | 项目名称 | 计量 单位 | 工程量 | 金 额 (元) |  |  |  |  | 备注
[5 empty] | 综合单价 | 合价 | 其中
[7 empty] | 人工费 | 机械费 | 暂估价
10 | 综合价 | 榻榻米实木桌椅组合 桌子尺寸：1.2m*0.6m*0.35m 材质类型 全实木 椅子高度 ：座面距地25cm-30cm，靠背高40cm-50cm，腿长15cm-20cm 材质 全实木 用料参数 实木含水率8%-12%，承重≥100kg；人造板甲醛释放≤0.05mg/m³，厚度18mm-25mm | 组 | 2 | 5000.00 | 10000.00
11 | 综合价 | 成品地台 1.实木框架 （橡木/松木）：承重稳固，环保耐用，纹理自然 2.箱体结构 ：采用指接板或生态板，厚度14-20mm，防潮性能强 3.表面处理 ：清漆涂刷防腐，镂空抠手设计便于开启 4.连接方式：榫卯或汽钉加固，护边框宽度5cm | 组 | 4 | 2600.00 | 10400.00
12 | 综合价 | 新中式禅意茶桌 新中式禅意茶桌（中式实木茶桌） 一桌四椅桌子约0.6m*0.6m*0.5m 椅子约30*30*-55cm | 组 | 4 | 3000.00 | 12000.00
本页小计 | [5 empty] | 32400.00
【表10.2.2-16】
分部分项工程清单与计价表
单位(专业)工程名称:共富工坊提升-软装询价 |  |  |  |  | 标段: |  |  | 第4页 共8页
序号 | 项目编码 | 项目名称 | 计量 单位 | 工程量 | 金 额 (元) |  |  |  |  | 备注
[5 empty] | 综合单价 | 合价 | 其中
[7 empty] | 人工费 | 机械费 | 暂估价
13 | 综合价 | 户外软包沙发 户外沙发约坐深80cm*坐高46cm*靠背高70cm*总宽190cm 框架：304不锈钢管 含镍量≥8%，抗盐雾腐蚀，焊接处需氩弧焊满焊防断裂，能够适应户外多变的天气条件。粉末涂层铝合金 阳极氧化+氟碳喷涂（色牢度ΔE≤3.0），重量比钢轻30%，易搬移 填充材料：常用高密度海绵作为填充物，这种材料具有良好的支撑性和回弹性，即使长期在户外使用也不易变形。 面料：Sunbrella®面料：防霉抑菌，抗撕裂强度≥900N，这种面料具有优异的耐磨性和防水性能，能够有效抵御紫外线照射导致的褪色和老化。靠包内芯：高回弹海绵（密度≥35kg/m³）+ 超细纤维填充（防结块）防水内衬：TPU涂层布（防止雨水渗入芯材） | 组 | 6 | 6500.00 | 39000.00
14 | 综合价 | 户外桌椅组合 铸铝+仿藤材质组合；兼顾轻量化与防锈性能一桌四椅桌1.4*0.6*0.85m*1张，椅子60*60*80cm*4张 | 组 | 8 | 3500.00 | 28000.00
本页小计 | [5 empty] | 67000.00
【表10.2.2-16】
分部分项工程清单与计价表
单位(专业)工程名称:共富工坊提升-软装询价 |  |  |  |  | 标段: |  |  | 第5页 共8页
序号 | 项目编码 | 项目名称 | 计量 单位 | 工程量 | 金 额 (元) |  |  |  |  | 备注
[5 empty] | 综合单价 | 合价 | 其中
[7 empty] | 人工费 | 机械费 | 暂估价
15 | 综合价 | 简餐餐具 餐盘西餐盘牛排盘水果盘复古可微波丨适配于多场景餐盘餐具；采用陶瓷材质经过高温烧制而成，质地细腻轻盈，透光性良好。餐盘表面雕刻出精美的图案，如花卉、动物、几何图形等 套内含尺寸为50*35cm*5个，60cm*40cm*5个，80cm*55cm*5个 | 套 | 2 | 5000.00 | 10000.00
16 | 综合价 | 陶泥存放架 定制款（多层式 / 带滑轮） 多层结构（5～7层），每层可放置标准陶泥盆或保鲜桶 尺寸约：长100～150cm，宽50～60cm，高150～180cm | 组 | 4 | 2050.00 | 8200.00
17 | 综合价 | 工作台 工作台 材质：防潮多层板基层+橡木/桦木全实木台面；平均气干密度：通常被认为是 0.71 g/cm³ (或 44 lbs/ft³) 左右细胞结构更紧密、更好的耐水性，加工性能： 高密度木材加工，硬度与耐磨性较高2.0m*0.8m*0.75m | 组 | 6 | 4480.00 | 26880.00
18 | 综合价 | 陶艺专用凳 陶艺专用凳 铝合金材质搭载齿形轮链条可调节凳腿：蹬腿的可调节高度为49cm～66cm | 张 | 10 | 380.00 | 3800.00
本页小计 | [5 empty] | 48880.00
【表10.2.2-16】
分部分项工程清单与计价表
单位(专业)工程名称:共富工坊提升-软装询价 |  |  |  |  | 标段: |  |  | 第6页 共8页
序号 | 项目编码 | 项目名称 | 计量 单位 | 工程量 | 金 额 (元) |  |  |  |  | 备注
[5 empty] | 综合单价 | 合价 | 其中
[7 empty] | 人工费 | 机械费 | 暂估价
19 | 综合价 | 手动转盘 双轴承结构 用于手绘、修坯和手工制陶 尺寸大小：Φ250×H100mm/Φ250×H130mm 材质：不锈钢 | 组 | 5 | 1100.00 | 5500.00
20 | 综合价 | 雕塑转台 台面尺寸：40*40CM台面升级高度：最低96CM,最高119CM 脚间距:47CM 材质：不锈钢 | 组 | 4 | 1366.00 | 5464.00
21 | 综合价 | 可移动桌椅 圆桌直径1.2m高度0.8m 环保板材桌面（E0/E1级）+ 金属框架铝合金桌腿（带优质锁止轮）承重能力强、结构稳固； 可移动椅：可调整角度至45，尺寸为90cm*56cm 铝合金材质：五星脚更重、更稳固、更高档，承重上限更高；气杆（气压棒）通过SGS、BIFMA、TUV等国际安全认证或符合GB 28010-2011标准的气杆（防爆）。网布靠背透气性极佳，久坐不易闷热；弹性好，提供动态支撑；皮质坐垫，易清洁，显档次。 | 个 | 10 | 3000.00 | 30000.00
本页小计 | [5 empty] | 40964.00
【表10.2.2-16】
分部分项工程清单与计价表
单位(专业)工程名称:共富工坊提升-软装询价 |  |  |  |  | 标段: |  |  | 第7页 共8页
序号 | 项目编码 | 项目名称 | 计量 单位 | 工程量 | 金 额 (元) |  |  |  |  | 备注
[5 empty] | 综合单价 | 合价 | 其中
[7 empty] | 人工费 | 机械费 | 暂估价
22 | 综合价 | 玻璃鱼缸带水循环系统 1. 玻璃材质：超白玻璃透光率 ≥ 91% 低铁配方减少绿边，观赏通透性极佳；安全性：厚度8-10mm 2. 铝合金框架材质：航空级T6铝合金（抗腐蚀、承重强），表面阳极氧化处理防锈包边式：包裹缸体上沿，提升抗压能力 3. 过滤系统组成 生物过滤 培养硝化细菌分解氨氮 导菌盒（陶瓷环/细菌屋）容积占比：占过滤系统总容积的60%以上，确保足够菌群栖息。高效滤材：陶瓷环：孔隙率≥80%，比表面积≥300㎡/L。分层设计：粗滤层：藤棉/生化棉（拦截大颗粒）。精滤层：高密度过滤棉（JBL白棉等）。 4.出水口类型 ： 旋涡喷嘴：制造环流，模拟自然水流 阀门控制：球阀/闸阀精确调节流量（避免冲击小型鱼） 5.智能控制系统 WiFi插座+水质监测仪 远程调节灯光/水泵 尺寸大小：Φ550×H300mm/Φ350×H230mm | 套 | 1 | 15000.00 | 15000.00
本页小计 | [5 empty] | 15000.00
【表10.2.2-16】
分部分项工程清单与计价表
单位(专业)工程名称:共富工坊提升-软装询价 |  |  |  |  | 标段: |  |  | 第8页 共8页
序号 | 项目编码 | 项目名称 | 计量 单位 | 工程量 | 金 额 (元) |  |  |  |  | 备注
[5 empty] | 综合单价 | 合价 | 其中
[7 empty] | 人工费 | 机械费 | 暂估价
23 | 综合价 | 美陈打卡点（艺术装置陈列取景点） 美陈打卡点尺寸约2m*1.8m （艺术装置陈列取景点）玻璃砖材质；主要成分：二氧化硅（SiO₂）、碳酸钠（Na₂CO₃）、石灰石（CaCO₃）等，与普通玻璃成分一致。 添加剂：可能加入金属氧化物（如铁、钴）调节颜色，或加入氟化物提高耐候性。 表面处理：部分产品经磨砂、压花、涂层等工艺，实现雾面、纹理或反光效果 空心玻璃砖双层结构厚度：通常80-100mm，内部气压低于大气压，增强保温隔音性能；强度 抗压强度高（≈7.5MPa）；隔热保温 空心层形成空气腔，导热系数低（≈0.46W/m·K）；隔音 有效阻隔40-50分贝噪音；防火 属A级防火材料不燃且阻隔火势蔓延。防潮/耐腐蚀 玻璃材质不受水汽、酸碱侵蚀，适用于潮湿环境 | 项 | 1 | 20000.00 | 20000.00
24 | 综合价 | 个性化屏风 定制铁艺钢架+饰面木格栅材质尺寸约2.0m*1.5m | 套 | 6 | 3500.00 | 21000.00
本页小计 | [5 empty] | 41000.00
合计 | [5 empty] | 400244.00

## 0_19_表10_2_2-16 施工技术措施项目清单与计
【表10.2.2-16】
施工技术措施项目清单与计价表
单位(专业)工程名称:共富工坊提升-软装询价 |  |  |  |  | 标段: |  |  | 第1页 共1页
序号 | 项目编码 | 项目名称 | 计量 单位 | 工程量 | 金 额 (元) |  |  |  |  | 备注
[5 empty] | 综合单价 | 合价 | 其中
[7 empty] | 人工费 | 机械费 | 暂估价
本页小计
合计

## 0_20_单位（专业）工程招标控制价计算表
单位（专业）工程招标控制价计算表
单位(专业)工程名称:共富工坊提升-室内广告询价 |  |  |  | 第1页 共1页
编号 | 费用名称 | 计算公式 | 费率 | 金额(元)
1 | 分部分项工程费 | Σ（分部分项工程量×全费用综合单价） | 100 | 74665.3
2 | 措施项目费 | 按全费用综合单价或项计算 | 100
3 | 其他项目费合计 | 其他项目合计 | 100
3.1 | 其他项目费 |  | 100
3.2 | 增值税
4 | 建设工程造价 | 1+2+3 | 100 | 74665.3
造价合计(大写):柒万肆仟陆佰陆拾伍元叁角整；￥74665.3。

## 0_20_表10_2_2-16 分部分项工程清单与计价表
【表10.2.2-16】
分部分项工程清单与计价表
单位(专业)工程名称:共富工坊提升-室内广告询价 |  |  |  |  | 标段: |  |  | 第1页 共2页
序号 | 项目编码 | 项目名称 | 计量 单位 | 工程量 | 金 额 (元) |  |  |  |  | 备注
[5 empty] | 综合单价 | 合价 | 其中
[7 empty] | 人工费 | 机械费 | 暂估价
|  | 室内广告 |  |  |  | 74665.30
1 | 综合价 | 发光字，不锈钢包边发光大字，1米以上 | m2 | 1 | 809.41 | 809.41
2 | 综合价 | 钢材，4×4钢材+工资、运费 | m2 | 1 | 323.77 | 323.77
3 | 综合价 | 超薄艺术字，不锈钢+有机玻璃+灯光+变压器 | m2 | 12 | 651.36 | 7816.32
4 | 综合价 | 油画布 | m2 | 11 | 143.68 | 1580.48
5 | 综合价 | UV打高级透明膜 | m2 | 3 | 153.26 | 459.78
6 | 综合价 | 雪弗板UV+喷边 | m2 | 1 | 738.53 | 738.53
7 | 综合价 | 亚克力水晶板UV，5mm | m2 | 1 | 526.84 | 526.84
8 | 综合价 | 软膜灯箱，铝板+软膜+灯光+变压器 | m2 | 1 | 440.63 | 440.63
9 | 综合价 | 灯箱，吸塑 含安装 | m2 | 0.3 | 938.73 | 281.62
10 | 综合价 | 铁艺造型，镀锌板、铁架龙骨、水泥浇筑、汽车漆、雪弗字（包括发光字）三维立体：指三个面均有造型可以展示的小品 | m2 | 28 | 2203.14 | 61687.92
本页小计 | [5 empty] | 74665.30
【表10.2.2-16】
分部分项工程清单与计价表
单位(专业)工程名称:共富工坊提升-室内广告询价 |  |  |  |  | 标段: |  |  | 第2页 共2页
序号 | 项目编码 | 项目名称 | 计量 单位 | 工程量 | 金 额 (元) |  |  |  |  | 备注
[5 empty] | 综合单价 | 合价 | 其中
[7 empty] | 人工费 | 机械费 | 暂估价
合计 | [5 empty] | 74665.30

## 0_20_表10_2_2-16 施工技术措施项目清单与计
【表10.2.2-16】
施工技术措施项目清单与计价表
单位(专业)工程名称:共富工坊提升-室内广告询价 |  |  |  |  | 标段: |  |  | 第1页 共1页
序号 | 项目编码 | 项目名称 | 计量 单位 | 工程量 | 金 额 (元) |  |  |  |  | 备注
[5 empty] | 综合单价 | 合价 | 其中
[7 empty] | 人工费 | 机械费 | 暂估价
本页小计
合计

## 0_21_单位（专业）工程招标控制价计算表
单位（专业）工程招标控制价计算表
单位(专业)工程名称:共富工坊提升-室外景观询价部分 |  |  |  | 第1页 共1页
编号 | 费用名称 | 计算公式 | 费率 | 金额(元)
1 | 分部分项工程费 | Σ（分部分项工程量×全费用综合单价） | 100 | 853552
2 | 措施项目费 | 按全费用综合单价或项计算 | 100
3 | 其他项目费合计 | 其他项目合计 | 100
3.1 | 其他项目费 |  | 100
3.2 | 增值税
4 | 建设工程造价 | 1+2+3 | 100 | 853552
造价合计(大写):捌拾伍万叁仟伍佰伍拾贰元整；￥853552。

## 0_21_表10_2_2-16 分部分项工程清单与计价表
【表10.2.2-16】
分部分项工程清单与计价表
单位(专业)工程名称:共富工坊提升-室外景观询价部分 |  |  |  |  | 标段: |  |  | 第1页 共4页
序号 | 项目编码 | 项目名称 | 计量 单位 | 工程量 | 金 额 (元) |  |  |  |  | 备注
[5 empty] | 综合单价 | 合价 | 其中
[7 empty] | 人工费 | 机械费 | 暂估价
|  | [请输入分部名称] |  |  |  | 853552.00
1 | 综合价 | 户外区桌椅组合 一桌四椅桌60*60*80cm*1张，椅子55*55*85cm*4张 | 组 | 4 | 2763.00 | 11052.00
2 | 综合价 | 户外鱼缸高凳，约50*50*110cm、防水防晒防腐可塑性强、经久耐用自然环保 | 个 | 4 | 650.00 | 2600.00
3 | 综合价 | 户外岩板组合，定制天然石板切割磨面，约2.7*1.2*0.065m饰面抛光打磨+艺术加工、底座约1.1*0.8*0.04m岩石造型定制 | 套 | 2 | 18000.00 | 36000.00
4 | 综合价 | 户外景石组合采用成品天然石材组合营造自然野趣、色泽温润纹理细致 | 项 | 1 | 10000.00 | 10000.00
5 | 综合价 | 陶野漫咖定制木作大门约4.7*3.6*0.6m、原实木木梁基础结合+原木包边不锈钢发光大字 | 项 | 1 | 8000.00 | 8000.00
6 | 综合价 | “我们去野”竹景墙及广告字，定制竹木景墙约9.5*2.4*0.4m、采用红木木材 以细腻的木纹和清新的造型为特色+原木包边不锈钢发光大字 | 套 | 1 | 12000.00 | 12000.00
7 | 综合价 | “我们去野”定制艺术陶罐，成品艺术陶罐约0.6*0.3*0.9m、选用景德镇优质土融入全新制作工艺制作出会呼吸的好陶罐 | 套 | 2 | 3500.00 | 7000.00
本页小计 | [5 empty] | 86652.00
【表10.2.2-16】
分部分项工程清单与计价表
单位(专业)工程名称:共富工坊提升-室外景观询价部分 |  |  |  |  | 标段: |  |  | 第2页 共4页
序号 | 项目编码 | 项目名称 | 计量 单位 | 工程量 | 金 额 (元) |  |  |  |  | 备注
[5 empty] | 综合单价 | 合价 | 其中
[7 empty] | 人工费 | 机械费 | 暂估价
8 | 综合价 | “我们去野”户外雅座沙发，户外雅座沙发约E1.0*0.5*0.6m，EPP粒子填充 纳米防水超牛皮面料、防污耐磨易清洗 | 组 | 4 | 1800.00 | 7200.00
9 | 综合价 | 陶艺装置墙木标牌，0.35*0.25m定制木质标志牌、防水防晒耐久不褪色 | 个 | 6 | 650.00 | 3900.00
10 | 综合价 | 陶艺装置墙定制艺术置物架，2*0.35*2m定制艺术造型置物架、使用全实木保留自然木纹理覆膜光滑实木与铁艺结合稳固可靠承重强 | 套 | 2 | 4500.00 | 9000.00
11 | 综合价 | 下沉式环形雅座组合，定制款雅座*3半径约2.5m、进口密合棉麻面料 高密度海绵 实木框架耐用性强 | 项 | 1 | 28000.00 | 28000.00
12 | 综合价 | 定制岩石火盆60*50*35cm高 | 套 | 1 | 2000.00 | 2000.00
13 | 综合价 | 陶野漫咖客户外摊位定制，约2.4*1.2*0.9m，强力称重加粗加宽框架、宽大台面合理储物+广告logo发光灯光 | 组 | 3 | 3000.00 | 9000.00
14 | 综合价 | 陶野漫咖创客户外广告字，3.9*1.1m、定制黄色烤漆面 不锈钢广告字 | 组 | 1 | 4000.00 | 4000.00
15 | 综合价 | 木栅栏，定制 樟子松防腐木木栅栏60cm高 | 米 | 615 | 120.00 | 73800.00
16 | 综合价 | 共富摊位，定制摊位3.6m长*1.5m宽*1.1m高集成木质基础含高强度篷布及L0G0与文字做高精度户外UV50*50cm | 组 | 60 | 5000.00 | 300000.00
本页小计 | [5 empty] | 436900.00
【表10.2.2-16】
分部分项工程清单与计价表
单位(专业)工程名称:共富工坊提升-室外景观询价部分 |  |  |  |  | 标段: |  |  | 第3页 共4页
序号 | 项目编码 | 项目名称 | 计量 单位 | 工程量 | 金 额 (元) |  |  |  |  | 备注
[5 empty] | 综合单价 | 合价 | 其中
[7 empty] | 人工费 | 机械费 | 暂估价
17 | 综合价 | 主题墙，定制镀锌板厚的镀锌激光切割数控开槽折弯异形焊接 手工打磨，铁艺框架主题墙6m*3m+L0G0与文字做高精度户外UV | 项 | 1 | 8000.00 | 8000.00
18 | 综合价 | 共富市集门头制作，主体:镀锌板激光切割数控开槽折弯异型焊接打磨，表面金属汽车漆饰面(1底1面)蓝白间分色处理门头尺寸20m长*1.5m宽*3.5高 L0G0与文字做高精度户外UV发光P字:1.0厚的不锈钢喷漆发光灯箱字 立体造型焊接喷漆白色面贴白色+亚克力喷漆蓝色亚克力发光内置高端蓝景防水LED光源/电源中文字2公分亚克力切割板内打灯发光表面图案:文字做高精度户外UV安装:C25混凝土+钢架地笼浇筑安装地面开挖20m*4m*0.8m | 项 | 1 | 38000.00 | 38000.00
19 | 综合价 | 陶野漫咖创客户外木屋，投影面积:34㎡;套内面积:18.4㎡; 外形尺寸(长*宽*高) :5.6*3.7*4m，全实木框架加粗加厚防腐三角支撑设计稳固抗风安全环保无污染 合金金属屋面 保温隔热层 外墙防水 外墙铝波纹板 内饰板 地面保温隔音层 实木防潮复合地板 门窗(平开门+推拉折叠门+双层中空夹胶玻璃窗) 电力系统(开关、插座、预留接口) 德力西强弱电箱 照明设备 | 项 | 1 | 180000.00 | 180000.00
20 | 综合价 | 互动打卡点，艺术造型，镜面设计，长2.5m宽0.35m*高2.6m定制玻璃砖材质 | 处 | 2 | 16000.00 | 32000.00
本页小计 | [5 empty] | 258000.00
【表10.2.2-16】
分部分项工程清单与计价表
单位(专业)工程名称:共富工坊提升-室外景观询价部分 |  |  |  |  | 标段: |  |  | 第4页 共4页
序号 | 项目编码 | 项目名称 | 计量 单位 | 工程量 | 金 额 (元) |  |  |  |  | 备注
[5 empty] | 综合单价 | 合价 | 其中
[7 empty] | 人工费 | 机械费 | 暂估价
21 | 综合价 | 玻璃钢造型，2m高，定制室外玻璃钢材质 | 个 | 6 | 12000.00 | 72000.00
本页小计 | [5 empty] | 72000.00
合计 | [5 empty] | 853552.00

## 0_21_表10_2_2-16 施工技术措施项目清单与计
【表10.2.2-16】
施工技术措施项目清单与计价表
单位(专业)工程名称:共富工坊提升-室外景观询价部分 |  |  |  |  | 标段: |  |  | 第1页 共1页
序号 | 项目编码 | 项目名称 | 计量 单位 | 工程量 | 金 额 (元) |  |  |  |  | 备注
[5 empty] | 综合单价 | 合价 | 其中
[7 empty] | 人工费 | 机械费 | 暂估价
本页小计
合计

## 0_22_单位（专业）工程招标控制价计算表
单位（专业）工程招标控制价计算表
单位(专业)工程名称:共富工坊提升-设备询价部分 |  |  |  | 第1页 共1页
编号 | 费用名称 | 计算公式 | 费率 | 金额(元)
1 | 分部分项工程费 | Σ（分部分项工程量×全费用综合单价） | 100 | 869680
2 | 措施项目费 | 按全费用综合单价或项计算 | 100
3 | 其他项目费合计 | 其他项目合计 | 100
3.1 | 其他项目费 |  | 100
3.2 | 增值税
4 | 建设工程造价 | 1+2+3 | 100 | 869680
造价合计(大写):捌拾陆万玖仟陆佰捌拾元整；￥869680。

## 0_22_表10_2_2-16 分部分项工程清单与计价表
【表10.2.2-16】
分部分项工程清单与计价表
单位(专业)工程名称:共富工坊提升-设备询价部分 |  |  |  |  | 标段: |  |  | 第1页 共5页
序号 | 项目编码 | 项目名称 | 计量 单位 | 工程量 | 金 额 (元) |  |  |  |  | 备注
[5 empty] | 综合单价 | 合价 | 其中
[7 empty] | 人工费 | 机械费 | 暂估价
|  | 智能化设备 |  |  |  | 803680.00
1 | 综合价 | 投影仪 | 台 | 1 | 15000.00 | 15000.00
2 | 综合价 | 电子白板75寸 | 台 | 1 | 9200.00 | 9200.00
3 | 综合价 | 音响系统 | 组 | 2 | 12000.00 | 24000.00
4 | 综合价 | 摄像头 | 台 | 1 | 1800.00 | 1800.00
5 | 综合价 | 实物投影仪 | 台 | 1 | 2500.00 | 2500.00
6 | 综合价 | 电脑一体机 | 台 | 2 | 18800.00 | 37600.00
7 | 综合价 | 全屋音响 | 套 | 1 | 23800.00 | 23800.00
8 | 综合价 | 直播摄像机（双机位） | 台 | 2 | 10200.00 | 20400.00
9 | 综合价 | 三脚架 | 台 | 2 | 1580.00 | 3160.00
10 | 综合价 | 采集卡 | 台 | 2 | 2800.00 | 5600.00
11 | 综合价 | 直播灯光 | 台 | 1 | 5900.00 | 5900.00
12 | 综合价 | 麦克风 | 台 | 2 | 4200.00 | 8400.00
本页小计 | [5 empty] | 157360.00
【表10.2.2-16】
分部分项工程清单与计价表
单位(专业)工程名称:共富工坊提升-设备询价部分 |  |  |  |  | 标段: |  |  | 第2页 共5页
序号 | 项目编码 | 项目名称 | 计量 单位 | 工程量 | 金 额 (元) |  |  |  |  | 备注
[5 empty] | 综合单价 | 合价 | 其中
[7 empty] | 人工费 | 机械费 | 暂估价
13 | 综合价 | 直播控制台 | 台 | 1 | 11000.00 | 11000.00
14 | 综合价 | 绿幕背景 | 台 | 1 | 1200.00 | 1200.00
15 | 综合价 | 27寸显示器 | 台 | 1 | 900.00 | 900.00
16 | 综合价 | 直播台 | 台 | 1 | 1550.00 | 1550.00
17 | 综合价 | 投屏机 | 项 | 1 | 10000.00 | 10000.00
18 | 综合价 | 监听耳机/耳返 | 项 | 1 | 1680.00 | 1680.00
19 | 综合价 | 定制1*3透明柜 49寸 | 台 | 1 | 54000.00 | 54000.00
20 | 综合价 | 落地一体机32寸 | 台 | 1 | 4900.00 | 4900.00
21 | 综合价 | 55寸触摸一体机 | 台 | 2 | 8400.00 | 16800.00
22 | 综合价 | LED显示屏 | m2 | 20 | 8500.00 | 170000.00
23 | 综合价 | led处理器 | 套 | 1 | 13000.00 | 13000.00
24 | 综合价 | 接收卡 | 张 | 28 | 550.00 | 15400.00
25 | 综合价 | 屏体框架，国标定制 | m2 | 15 | 2400.00 | 36000.00
本页小计 | [5 empty] | 336430.00
【表10.2.2-16】
分部分项工程清单与计价表
单位(专业)工程名称:共富工坊提升-设备询价部分 |  |  |  |  | 标段: |  |  | 第3页 共5页
序号 | 项目编码 | 项目名称 | 计量 单位 | 工程量 | 金 额 (元) |  |  |  |  | 备注
[5 empty] | 综合单价 | 合价 | 其中
[7 empty] | 人工费 | 机械费 | 暂估价
26 | 综合价 | 薄款电源 | 套 | 35 | 260.00 | 9100.00
27 | 综合价 | 电脑主机 | 台 | 2 | 6500.00 | 13000.00
28 | 综合价 | 视频处理器 | 套 | 2 | 3500.00 | 7000.00
29 | 综合价 | 屏体辅材 | 套 | 1 | 4500.00 | 4500.00
30 | 综合价 | 投影显示设备 | 台 | 1 | 24000.00 | 24000.00
31 | 综合价 | 监控录像机 | 套 | 1 | 1980.00 | 1980.00
32 | 综合价 | 24口POE交换机 | 套 | 1 | 1450.00 | 1450.00
33 | 综合价 | 半球摄像机 | 套 | 8 | 620.00 | 4960.00
34 | 综合价 | 枪式摄像机 | 套 | 4 | 780.00 | 3120.00
35 | 综合价 | 路由器 | 套 | 2 | 1700.00 | 3400.00
36 | 综合价 | 24口交换机 | 套 | 1 | 930.00 | 930.00
37 | 综合价 | 无线AP | 套 | 6 | 900.00 | 5400.00
38 | 综合价 | 42U机柜 | 台 | 1 | 2800.00 | 2800.00
本页小计 | [5 empty] | 81640.00
【表10.2.2-16】
分部分项工程清单与计价表
单位(专业)工程名称:共富工坊提升-设备询价部分 |  |  |  |  | 标段: |  |  | 第4页 共5页
序号 | 项目编码 | 项目名称 | 计量 单位 | 工程量 | 金 额 (元) |  |  |  |  | 备注
[5 empty] | 综合单价 | 合价 | 其中
[7 empty] | 人工费 | 机械费 | 暂估价
39 | 综合价 | 户外投影仪+幕布 | 套 | 2 | 8500.00 | 17000.00
40 | 综合价 | 监控硬盘 | 块 | 2 | 700.00 | 1400.00
41 | 综合价 | 32寸显示器 | 台 | 1 | 1450.00 | 1450.00
42 | 综合价 | 陶艺实训互动系统 | 项 | 1 | 55000.00 | 55000.00
43 | 综合价 | 数字陶艺展示墙 | 项 | 1 | 55000.00 | 55000.00
44 | 综合价 | 中控主机 | 套 | 1 | 40000.00 | 40000.00
45 | 综合价 | 网关模块 | 套 | 1 | 3000.00 | 3000.00
46 | 综合价 | 强电模块 | 只 | 3 | 2500.00 | 7500.00
47 | 综合价 | 时序电源 | 套 | 2 | 1800.00 | 3600.00
48 | 综合价 | 平板电脑 | 套 | 1 | 3800.00 | 3800.00
49 | 综合价 | 智能控制面板 | 套 | 1 | 2500.00 | 2500.00
50 | 综合价 | AC控制器 | 套 | 2 | 3000.00 | 6000.00
51 | 综合价 | 中控集中控制系统 | 套 | 1 | 32000.00 | 32000.00
本页小计 | [5 empty] | 228250.00
【表10.2.2-16】
分部分项工程清单与计价表
单位(专业)工程名称:共富工坊提升-设备询价部分 |  |  |  |  | 标段: |  |  | 第5页 共5页
序号 | 项目编码 | 项目名称 | 计量 单位 | 工程量 | 金 额 (元) |  |  |  |  | 备注
[5 empty] | 综合单价 | 合价 | 其中
[7 empty] | 人工费 | 机械费 | 暂估价
|  | 空调系统 |  |  |  | 66000.00
52 | 综合价 | 15匹壁挂机，制冷量：3.5KW、制热量：5.0kw、制冷额定功率：0.81kw、制热额定功率：1.245kw、循环风量：700m³/h,含铜管、控制面板等配件 | 套 | 4 | 4000.00 | 16000.00
53 | 综合价 | 3匹一拖一天花机，制冷量：7.5KW、制冷额定功率：2.29kw、制热量：9.3kw、制热额定功率：3.05kw、风量：1380m³/h,含铜管、控制面板等配件 | 套 | 4 | 12500.00 | 50000.00
本页小计 | [5 empty] | 66000.00
合计 | [5 empty] | 869680.00

## 0_22_表10_2_2-16 施工技术措施项目清单与计
【表10.2.2-16】
施工技术措施项目清单与计价表
单位(专业)工程名称:共富工坊提升-设备询价部分 |  |  |  |  | 标段: |  |  | 第1页 共1页
序号 | 项目编码 | 项目名称 | 计量 单位 | 工程量 | 金 额 (元) |  |  |  |  | 备注
[5 empty] | 综合单价 | 合价 | 其中
[7 empty] | 人工费 | 机械费 | 暂估价
本页小计
合计