## 表10_2_2-2 招标工程量清单扉页格式
【表10.2.2-2】
鳌江园林雅苑保障性租赁住房装修工程
招标工程量清单
招 标 人: |  | 造价咨询人:
| (单位盖章) |  | (单位资质专用章)
法定代表人 或其授权人: |  | 法定代表人 或其授权人:
| (签字或盖章) |  | (签字或盖章)
编 制 人: |  | 复 核 人:
| (造价工程师签字盖专用章) |  | (造价工程师签字盖专用章)
编制时间: |  | 复核时间:

## 1_表10_2_2-16 分部分项工程清单与计价表
【表10.2.2-16】
分部分项工程清单与计价表
单位(专业)工程名称:装修部分-1-3#楼X-1户型（共172户） | [5 empty] | 标段: |  |  | 第1页 共3页
序号 | 项目编码 | 项目名称 | 项目特征 | 计量 单位 | 工程量 | 金 额 (元) |  |  |  |  | 备注
[6 empty] | 综合单价 | 合价 | 其中
[8 empty] | 人工费 | 机械费 | 暂估价
|  | 防水工程 |  |  | 0
1 | 010904002001 | 楼（地）面涂膜防水 | 平面聚氨酯防水涂料 ~1.5mm厚 | m2 | 2374.29
2 | 010903002001 | 墙面涂膜防水 | 立面聚氨酯防水涂料 ~1.5mm厚，高度1.7m | m2 | 1595.47
|  | 户内楼地面工程 |  |  | 0
3 | 011102003001 | 块料楼地面 | 1、10厚600*600地砖铺设（1:1水泥砂浆擦缝） 2、30mm厚1:3水泥砂浆粘结层（面撒干水泥洒水湿润） 3、基层楼地面处理，刷纯水泥浆一层（内掺建筑胶） | m2 | 4232.92
4 | 011102003002 | 块料楼地面 | 1、10厚300*300防滑地砖铺设（1:1水泥砂浆擦缝） 2、30mm厚1:3水泥砂浆粘结层（面撒干水泥洒水湿润） 3、基层楼地面处理，刷纯水泥浆一层（内掺建筑胶） | m2 | 2620.59
5 | 011104002001 | 竹、木（复合）地板 | 1、复合地板铺贴 2、地板防潮膜 3、25mm1:3水泥砂浆找平层 | m2 | 4996.60
6 | 011108001001 | 石材零星项目 | 1、20厚大理石门槛石 2、20厚1:3水泥砂浆结合层 | m2 | 47.47
7 | 011105003001 | 块料踢脚线 | 60mm高地砖踢脚线 | m2 | 162.54
8 | 011105005001 | 木质踢脚线 | 60mm高实木踢脚线 | m | 5789.52
|  | 户内墙面工程 |  |  | 0
9 | 011204003001 | 块料墙面 | 1、阳台300*300普通釉面砖（防霉型填缝料擦缝） 2、1:2水泥砂浆（掺108胶）厚5mm左右（宜5-8mm） | m2 | 923.64
本页小计
【表10.2.2-16】
分部分项工程清单与计价表
单位(专业)工程名称:装修部分-1-3#楼X-1户型（共172户） | [5 empty] | 标段: |  |  | 第2页 共3页
序号 | 项目编码 | 项目名称 | 项目特征 | 计量 单位 | 工程量 | 金 额 (元) |  |  |  |  | 备注
[6 empty] | 综合单价 | 合价 | 其中
[8 empty] | 人工费 | 机械费 | 暂估价
10 | 011204003002 | 块料墙面 | 1、330*250釉面砖（防霉型填缝料擦缝） 2、1:2水泥砂浆（掺108胶）厚5mm左右（宜5-8mm） | m2 | 6748.94
11 | 011407001001 | 墙面喷刷涂料 | 1、面涂乳胶漆二遍 2、底涂乳胶漆一遍 3、满刮2厚面层耐水腻子找平层 | m2 | 24590.32
12 | 011407001002 | 墙面喷刷涂料 | 1、刷合成树脂乳液涂料三遍 2、满刮2厚面层耐水腻子 | m2 | 1743.91
|  | 户内天棚工程 |  |  | 0
13 | 011302001001 | 吊顶天棚 | 1、0.8mm铝扣板 2、勾叠龙骨吊码,勾叠副龙骨 3、U60系上人轻钢主龙骨(主龙骨间隔1000mm) 4、φ8吊杆并刷防锈漆(高度超1.5M,需加反支撑加强筋) | m2 | 1214.32
14 | 011301001001 | 天棚抹灰 | 1、基地打磨处理，清理干净 2、8厚1:0.5:3水泥石灰膏砂浆找平 3、乳胶漆面层（另列） | m2 | 11294.55
15 | 011407002001 | 天棚喷刷涂料 | 1、面涂乳胶漆二遍 2、底涂乳胶漆一遍 3、满刮2厚面层耐水腻子找平层 | m2 | 9350.95
16 | 011407002002 | 天棚喷刷涂料 | 1、刷合成树脂乳液涂料三遍 2、满刮2厚面层耐水腻子 | m2 | 1943.60
|  | 户内装饰门 |  |  | 0
17 | 010801002001 | 木质门带套 | 成品装饰多层免漆门 1、洞口尺寸700*2100 2、带门套线、执手锁、合页等五金配件 | 樘 | 172
18 | 010801002002 | 木质门带套 | 成品装饰多层免漆门 1、洞口尺寸800*2100 2、带门套线、执手锁、合页等五金配件 | 樘 | 172
19 | 010801002003 | 木质门带套 | 成品装饰多层免漆门 1、洞口尺寸900*2100 2、带门套线、执手锁、合页等五金配件 | 樘 | 516
本页小计
【表10.2.2-16】
分部分项工程清单与计价表
单位(专业)工程名称:装修部分-1-3#楼X-1户型（共172户） | [5 empty] | 标段: |  |  | 第3页 共3页
序号 | 项目编码 | 项目名称 | 项目特征 | 计量 单位 | 工程量 | 金 额 (元) |  |  |  |  | 备注
[6 empty] | 综合单价 | 合价 | 其中
[8 empty] | 人工费 | 机械费 | 暂估价
|  | 其他 |  |  | 0
20 | 011501009001 | 厨房低柜 | 1、厨房低柜，免漆板柜体，h=900mm 2、人造石台面，宽600mm，灶台及水槽处开洞 3、带免漆板柜门制作，含合页、把手的五金配件 4、详见厨房立面图。 | m | 579.64
21 | 011501010001 | 厨房吊柜 | 1、厨房吊柜h=650mm，油烟机处柜体h=430mm 2、带免漆板柜门制作，含合页、把手的五金配件 3、详见厨房立面图。 | m | 318.20
22 | 011501003001 | 衣柜 | 免漆板制作衣柜h=2400，深度550mm，带免漆衣柜门，含合页等五金配件 | m | 689.72
23 | 011505010001 | 镜面玻璃 | 带木框镜面玻璃安装 | m2 | 135.88
24 | 011505001001 | 洗漱台 | 浴室柜，成品定制800*550mm，带台盆及水龙头等配件，详见卫生间立面图 | 个 | 172
25 | 011505003001 | 帘子杆 | 滑帘杆购置安装，带浴帘，长度1250mm | 个 | 172
26 | 010810001001 | 窗帘（杆） | 罗马杆织物窗帘，定制安装 | m2 | 4861.13
27 | 010810001002 | 窗帘（杆） | 遮阳卷帘，定制安装 | m2 | 541.80
28 | 031007006001 | 燃气灶具 | 燃气灶、油烟机 | 台 | 172
29 | 031006012001 | 热水器、开水炉 | 燃气热水器12L | 台 | 172
本页小计
合计

## 1_表10_2_2-16 施工技术措施项目清单与计价表
【表10.2.2-16】
施工技术措施项目清单与计价表
单位(专业)工程名称:装修部分-1-3#楼X-1户型（共172户） | [5 empty] | 标段: |  |  | 第1页 共1页
序号 | 项目编码 | 项目名称 | 项目特征 | 计量 单位 | 工程量 | 金 额 (元) |  |  |  |  | 备注
[6 empty] | 综合单价 | 合价 | 其中
[8 empty] | 人工费 | 机械费 | 暂估价
技术措施
1 | 011701006001 | 满堂脚手架 | 天棚装饰用脚手架 | m2 | 11551.52
2 | 01B001 | 其他措施费 | 投标单位结合实际情况自行报价，后期不做调整 | 项 | 1
本页小计
合计

## 1_表10_2_2-20 施工组织（总价）措施项目清单与
【表10.2.2-20】
施工组织（总价）措施项目清单与计价表
工程名称:1-3#楼X-1户型（共172户） |  |  | 标段: | 第1页 共1页
序号 | 项目编号 | 项目名称 | 计算基础 | 费率 (%) | 金额 (元) | 备注
1 | 011707001001 | 安全文明施工费
1.1 |  | 安全文明施工基本费
2 | Z01110900801 | 提前竣工增加费
3 | 011707004001 | 二次搬运费
4 | 011707005001 | 冬雨季施工增加费
5 |  | 其他施工组织措施费
合 计

## 1_表10_2_2-21 其他项目清单与计价汇总表
【表10.2.2-21】
其他项目清单与计价汇总表
工程名称:1-3#楼X-1户型（共172户） |  | 标段: | 第1页 共1页
序号 | 项 目 名 称 | 金额(元) | 备注
1 | 暂列金额 | 0 | 明细详见表10.2.2-22
1.1 | 标化工地增加费 | 0 | 明细详见表10.2.2-22
1.2 | 优质工程增加费 | 0 | 明细详见表10.2.2-22
1.3 | 其他暂列金额 | 0 | 明细详见表10.2.2-22
2 | 暂估价 | 0
2.1 | 材料（设备）暂估价 | 0 | 明细详见表10.2.2-23
2.2 | 专业工程暂估价 | 0 | 明细详见表10.2.2-24
2.3 | 专项技术措施暂估价 | 0 | 明细详见表10.2.2-25
3 | 计日工 |  | 明细详见表10.2.2-26
4 | 总承包服务费 |  | 明细详见表10.2.2-27
合 计

## 1_表10_2_2-22 暂列金额明细表
【表10.2.2-22】
暂列金额明细表
工程名称:1-3#楼X-1户型（共172户） |  | 标段: |  | 第1页 共1页
序号 | 项 目 名 称 | 计量单位 | 暂定金额(元) | 备注
1 | 标化工地增加费 | 项
2 | 优质工程增加费 | 项
3 | 其他暂列金额 | 项 |  | 估算比例一般不高于5%
3.1 | 其他暂列金额 | 项
合计

## 1_表10_2_2-23 材料（工程设备）暂估单价表
【表10.2.2-23】
材料（工程设备）暂估单价表
单位(专业)工程名称:装修部分-1-3#楼X-1户型（共172户） |  |  |  | 标段: | 第1页 共1页
序号 | 材料（工程设备）名称、规格、型号 | 计量 单位 | 数量 | 单价 | 合价 | 备注
合计

## 1_表10_2_2-24 专业工程暂估价表
【表10.2.2-24】
专业工程暂估价表
单位(专业)工程名称:装修部分-1-3#楼X-1户型（共172户） |  | 标段: | 第1页 共1页
序号 | 工 程 名 称 | 工程内容 | 暂估金额(元) | 备注
合计

## 1_表10_2_2-25 专项技术措施暂估价表
【表10.2.2-25】
专项技术措施暂估价表
单位(专业)工程名称:装修部分-1-3#楼X-1户型（共172户） |  | 标段: | 第1页 共1页
序号 | 工 程 名 称 | 工程内容 | 暂估金额(元) | 备注
合计 |  |  | 0

## 1_表10_2_2-26 计日工表
【表10.2.2-26】
计 日 工 表
单位(专业)工程名称:装修部分-1-3#楼X-1户型（共172户） |  | 标段: |  | 第1页 共1页
编号 | 项 目 名 称 | 单位 | 数量 | 综合单价(元) | 合价(元)
一 | 人 工 | 元
1
2
3
4
5
人 工 小 计
二 | 材 料 | 元
1
2
3
4
5
材 料 小 计
三 | 施 工 机 械 | 元
1
2
3
4
5
施工机械小计
总 计

## 1_表10_2_2-27 总承包服务费计价表
【表10.2.2-27】
总承包服务费计价表
单位(专业)工程名称:装修部分-1-3#楼X-1户型（共172户） |  |  | 标段: |  | 第1页 共1页
序号 | 项目名称 | 项目价值(元) | 服务内容 | 计算基础 | 费率(%) | 金额(元)
1 | 发包人单独发包的专业工程
1.1 | 专业发包工程管理费
2 | 发包人提供材料(设备)
2.1 | 甲供材料设备保管费
| 合计 | - | - |  | -

## 1_表10_2_2-29 主要工日一览表
【表10.2.2-29】
主要工日一览表
工程名称:1-3#楼X-1户型（共172户） |  |  | 标段: |  | 第1页 共1页
序号 | 工日名称（类别） | 单位 | 数量 | 单价(元) | 合价（元） | 备注
1 | 二类人工 | 工日
2 | 三类人工 | 工日

## 1_表10_2_2-30 发包人提供材料和设备一览表
【表10.2.2-30】
发包人提供材料和设备一览表
工程名称:1-3#楼X-1户型（共172户） |  |  | 标段: |  |  | 第1页 共1页
序号 | 材料(设备)名称、规格、型号 | 单位 | 数量 | 单价 (元) | 交货 方式 | 送达 地点 | 备注

## 1_表10_2_2-31 主要材料和工程设备一览表
【表10.2.2-31】
主要材料和工程设备一览表
工程名称:1-3#楼X-1户型（共172户） |  |  |  | 标段: |  | 第1页 共1页
序号 | 名称、规格、型号 | 单位 | 数量 | 单价(元) | 合价（元） | 备注

## 1_表10_2_2-32 主要机械台班一览表
【表10.2.2-32】
主要机械台班一览表
工程名称:1-3#楼X-1户型（共172户） |  |  | 标段: |  | 第1页 共1页
序号 | 机械名称、规格、型号 | 单位 | 数 量 | 单价(元) | 合价（元） | 备注
1 | 载货汽车4t | 台班
2 | 灰浆搅拌机200L | 台班
3 | 木工圆锯机500mm | 台班

## 2_表10_2_2-16 分部分项工程清单与计价表
【表10.2.2-16】
分部分项工程清单与计价表
单位(专业)工程名称:装修部分-1-3#楼X-2户型（共172户） | [5 empty] | 标段: |  |  | 第1页 共3页
序号 | 项目编码 | 项目名称 | 项目特征 | 计量 单位 | 工程量 | 金 额 (元) |  |  |  |  | 备注
[6 empty] | 综合单价 | 合价 | 其中
[8 empty] | 人工费 | 机械费 | 暂估价
|  | 卫生间防水工程 |  |  | 0
1 | 010904002002 | 楼（地）面涂膜防水 | 平面聚氨酯防水涂料 ~1.5mm厚 | m2 | 1707.27
2 | 010903002002 | 墙面涂膜防水 | 立面聚氨酯防水涂料 ~1.5mm厚，高度1.7m | m2 | 1899.57
|  | 户内楼地面工程 |  |  | 0
3 | 011102003003 | 块料楼地面 | 1、10厚600*600地砖铺设（1:1水泥砂浆擦缝） 2、30mm厚1:3水泥砂浆粘结层（面撒干水泥洒水湿润） 3、基层楼地面处理，刷纯水泥浆一层（内掺建筑胶） | m2 | 4578.64
4 | 011102003004 | 块料楼地面 | 1、10厚300*300防滑地砖铺设（1:1水泥砂浆擦缝） 2、30mm厚1:3水泥砂浆粘结层（面撒干水泥洒水湿润） 3、基层楼地面处理，刷纯水泥浆一层（内掺建筑胶） | m2 | 2035.79
5 | 011104002002 | 竹、木（复合）地板 | 1、复合地板铺贴 2、地板防潮膜 3、25mm1:3水泥砂浆找平层 | m2 | 4914.04
6 | 011108001002 | 石材零星项目 | 1、20厚大理石门槛石 2、20厚1:3水泥砂浆结合层 | m2 | 33.02
7 | 011105003002 | 块料踢脚线 | 60mm高地砖踢脚线 | m2 | 227.04
8 | 011105005002 | 木质踢脚线 | 60mm高实木踢脚线 | m | 5586.56
|  | 户内墙面工程 |  |  | 0
9 | 011204003003 | 块料墙面 | 1、阳台300*300普通釉面砖（防霉型填缝料擦缝） 2、1:2水泥砂浆（掺108胶）厚5mm左右（宜5-8mm） | m2 | 985.56
本页小计
【表10.2.2-16】
分部分项工程清单与计价表
单位(专业)工程名称:装修部分-1-3#楼X-2户型（共172户） | [5 empty] | 标段: |  |  | 第2页 共3页
序号 | 项目编码 | 项目名称 | 项目特征 | 计量 单位 | 工程量 | 金 额 (元) |  |  |  |  | 备注
[6 empty] | 综合单价 | 合价 | 其中
[8 empty] | 人工费 | 机械费 | 暂估价
10 | 011204003004 | 块料墙面 | 1、330*250釉面砖（防霉型填缝料擦缝） 2、1:2水泥砂浆（掺108胶）厚5mm左右（宜5-8mm） | m2 | 5430.38
11 | 011407001003 | 墙面喷刷涂料 | 1、面涂乳胶漆二遍 2、底涂乳胶漆一遍 3、满刮2厚面层耐水腻子找平层 | m2 | 26730.52
12 | 011407001004 | 墙面喷刷涂料 | 1、刷合成树脂乳液涂料三遍 2、满刮2厚面层耐水腻子 | m2 | 978.34
|  | 户内天棚工程 |  |  | 0
13 | 011302001002 | 吊顶天棚 | 1、0.8mm铝扣板 2、勾叠龙骨吊码,勾叠副龙骨 3、U60系上人轻钢主龙骨(主龙骨间隔1000mm) 4、φ8吊杆并刷防锈漆(高度超1.5M,需加反支撑加强筋) | m2 | 1245.28
14 | 011301001002 | 天棚抹灰 | 1、基地打磨处理，清理干净 2、8厚1:0.5:3水泥石灰膏砂浆找平 3、乳胶漆面层（另列） | m2 | 10797.99
15 | 011407002003 | 天棚喷刷涂料 | 1、面涂乳胶漆二遍 2、底涂乳胶漆一遍 3、满刮2厚面层耐水腻子找平层 | m2 | 9837.54
16 | 011407002004 | 天棚喷刷涂料 | 1、刷合成树脂乳液涂料三遍 2、满刮2厚面层耐水腻子 | m2 | 960.45
|  | 户内装饰门 |  |  | 0
17 | 010801002004 | 木质门带套 | 成品装饰多层免漆门 1、洞口尺寸700*2100 2、带门套线、执手锁、合页等五金配件 | 樘 | 172
18 | 010801002005 | 木质门带套 | 成品装饰多层免漆门 1、洞口尺寸900*2100 2、带门套线、执手锁、合页等五金配件 | 樘 | 516
19 | 010802001001 | 金属（塑钢）门 | 1、85系列铝合金推拉门，12厚钢化玻璃 2、洞口尺寸1200*2100 | 樘 | 172
本页小计
【表10.2.2-16】
分部分项工程清单与计价表
单位(专业)工程名称:装修部分-1-3#楼X-2户型（共172户） | [5 empty] | 标段: |  |  | 第3页 共3页
序号 | 项目编码 | 项目名称 | 项目特征 | 计量 单位 | 工程量 | 金 额 (元) |  |  |  |  | 备注
[6 empty] | 综合单价 | 合价 | 其中
[8 empty] | 人工费 | 机械费 | 暂估价
|  | 其他 |  |  | 0
20 | 011501009002 | 厨房低柜 | 1、厨房低柜，免漆板柜体，h=900mm 2、人造石台面，宽600mm，灶台及水槽处开洞 3、带免漆板柜门制作，含合页、把手的五金配件 4、详见厨房立面图。 | m | 571.04
21 | 011501010002 | 厨房吊柜 | 1、厨房吊柜h=650mm，油烟机处柜体h=430mm 2、带免漆板柜门制作，含合页、把手的五金配件 3、详见厨房立面图。 | m | 340.56
22 | 011501003002 | 衣柜 | 免漆板制作衣柜h=2400，深度550mm，带免漆衣柜门，含合页等五金配件 | m | 689.72
23 | 011505010002 | 镜面玻璃 | 带木框镜面玻璃安装 | m2 | 135.88
24 | 011505001002 | 洗漱台 | 浴室柜，成品定制800*550mm，带台盆及水龙头等配件，详见卫生间立面图 | 个 | 172
25 | 011505003002 | 帘子杆 | 滑帘杆购置安装，带浴帘，长度1450mm | 个 | 172
26 | 010810001003 | 窗帘（杆） | 罗马杆织物窗帘，定制安装 | m2 | 3311.89
27 | 010810001004 | 窗帘（杆） | 遮阳卷帘，定制安装 | m2 | 673.38
28 | 031007006002 | 燃气灶具 | 燃气灶、油烟机 | 台 | 172
29 | 031006012002 | 热水器、开水炉 | 燃气热水器12L | 台 | 172
本页小计
合计

## 2_表10_2_2-16 施工技术措施项目清单与计价表
【表10.2.2-16】
施工技术措施项目清单与计价表
单位(专业)工程名称:装修部分-1-3#楼X-2户型（共172户） | [5 empty] | 标段: |  |  | 第1页 共1页
序号 | 项目编码 | 项目名称 | 项目特征 | 计量 单位 | 工程量 | 金 额 (元) |  |  |  |  | 备注
[6 empty] | 综合单价 | 合价 | 其中
[8 empty] | 人工费 | 机械费 | 暂估价
技术措施
1 | 011701006002 | 满堂脚手架 | 天棚装饰用脚手架 | m2 | 11434.56
2 | 01B002 | 其他措施费 | 投标单位结合实际情况自行报价，后期不做调整 | 项 | 1
本页小计
合计

## 2_表10_2_2-20 施工组织（总价）措施项目清单与
【表10.2.2-20】
施工组织（总价）措施项目清单与计价表
工程名称:1-3#楼X-2户型（共172户） |  |  | 标段: | 第1页 共1页
序号 | 项目编号 | 项目名称 | 计算基础 | 费率 (%) | 金额 (元) | 备注
1 | 011707001001 | 安全文明施工费
1.1 |  | 安全文明施工基本费
2 | Z01110900801 | 提前竣工增加费
3 | 011707004001 | 二次搬运费
4 | 011707005001 | 冬雨季施工增加费
5 |  | 其他施工组织措施费
合 计

## 2_表10_2_2-21 其他项目清单与计价汇总表
【表10.2.2-21】
其他项目清单与计价汇总表
工程名称:1-3#楼X-2户型（共172户） |  | 标段: | 第1页 共1页
序号 | 项 目 名 称 | 金额(元) | 备注
1 | 暂列金额 | 0 | 明细详见表10.2.2-22
1.1 | 标化工地增加费 | 0 | 明细详见表10.2.2-22
1.2 | 优质工程增加费 | 0 | 明细详见表10.2.2-22
1.3 | 其他暂列金额 | 0 | 明细详见表10.2.2-22
2 | 暂估价 | 0
2.1 | 材料（设备）暂估价 | 0 | 明细详见表10.2.2-23
2.2 | 专业工程暂估价 | 0 | 明细详见表10.2.2-24
2.3 | 专项技术措施暂估价 | 0 | 明细详见表10.2.2-25
3 | 计日工 |  | 明细详见表10.2.2-26
4 | 总承包服务费 |  | 明细详见表10.2.2-27
合 计

## 2_表10_2_2-22 暂列金额明细表
【表10.2.2-22】
暂列金额明细表
工程名称:1-3#楼X-2户型（共172户） |  | 标段: |  | 第1页 共1页
序号 | 项 目 名 称 | 计量单位 | 暂定金额(元) | 备注
1 | 标化工地增加费 | 项
2 | 优质工程增加费 | 项
3 | 其他暂列金额 | 项 |  | 估算比例一般不高于5%
3.1 | 其他暂列金额 | 项
合计

## 2_表10_2_2-23 材料（工程设备）暂估单价表
【表10.2.2-23】
材料（工程设备）暂估单价表
单位(专业)工程名称:装修部分-1-3#楼X-2户型（共172户） |  |  |  | 标段: | 第1页 共1页
序号 | 材料（工程设备）名称、规格、型号 | 计量 单位 | 数量 | 单价 | 合价 | 备注
合计

## 2_表10_2_2-24 专业工程暂估价表
【表10.2.2-24】
专业工程暂估价表
单位(专业)工程名称:装修部分-1-3#楼X-2户型（共172户） |  | 标段: | 第1页 共1页
序号 | 工 程 名 称 | 工程内容 | 暂估金额(元) | 备注
合计

## 2_表10_2_2-25 专项技术措施暂估价表
【表10.2.2-25】
专项技术措施暂估价表
单位(专业)工程名称:装修部分-1-3#楼X-2户型（共172户） |  | 标段: | 第1页 共1页
序号 | 工 程 名 称 | 工程内容 | 暂估金额(元) | 备注
合计 |  |  | 0

## 2_表10_2_2-26 计日工表
【表10.2.2-26】
计 日 工 表
单位(专业)工程名称:装修部分-1-3#楼X-2户型（共172户） |  | 标段: |  | 第1页 共1页
编号 | 项 目 名 称 | 单位 | 数量 | 综合单价(元) | 合价(元)
一 | 人 工 | 元
1
2
3
4
5
人 工 小 计
二 | 材 料 | 元
1
2
3
4
5
材 料 小 计
三 | 施 工 机 械 | 元
1
2
3
4
5
施工机械小计
总 计

## 2_表10_2_2-27 总承包服务费计价表
【表10.2.2-27】
总承包服务费计价表
单位(专业)工程名称:装修部分-1-3#楼X-2户型（共172户） |  |  | 标段: |  | 第1页 共1页
序号 | 项目名称 | 项目价值(元) | 服务内容 | 计算基础 | 费率(%) | 金额(元)
1 | 发包人单独发包的专业工程
1.1 | 专业发包工程管理费
2 | 发包人提供材料(设备)
2.1 | 甲供材料设备保管费
| 合计 | - | - |  | -

## 2_表10_2_2-29 主要工日一览表
【表10.2.2-29】
主要工日一览表
工程名称:1-3#楼X-2户型（共172户） |  |  | 标段: |  | 第1页 共1页
序号 | 工日名称（类别） | 单位 | 数量 | 单价(元) | 合价（元） | 备注
1 | 二类人工 | 工日
2 | 三类人工 | 工日

## 2_表10_2_2-30 发包人提供材料和设备一览表
【表10.2.2-30】
发包人提供材料和设备一览表
工程名称:1-3#楼X-2户型（共172户） |  |  | 标段: |  |  | 第1页 共1页
序号 | 材料(设备)名称、规格、型号 | 单位 | 数量 | 单价 (元) | 交货 方式 | 送达 地点 | 备注

## 2_表10_2_2-31 主要材料和工程设备一览表
【表10.2.2-31】
主要材料和工程设备一览表
工程名称:1-3#楼X-2户型（共172户） |  |  |  | 标段: |  | 第1页 共1页
序号 | 名称、规格、型号 | 单位 | 数量 | 单价(元) | 合价（元） | 备注

## 2_表10_2_2-32 主要机械台班一览表
【表10.2.2-32】
主要机械台班一览表
工程名称:1-3#楼X-2户型（共172户） |  |  | 标段: |  | 第1页 共1页
序号 | 机械名称、规格、型号 | 单位 | 数 量 | 单价(元) | 合价（元） | 备注
1 | 载货汽车4t | 台班
2 | 灰浆搅拌机200L | 台班
3 | 木工圆锯机500mm | 台班

## 3_表10_2_2-16 分部分项工程清单与计价表
【表10.2.2-16】
分部分项工程清单与计价表
单位(专业)工程名称:装修部分-1-3#楼公共区域（共86套） | [5 empty] | 标段: |  |  | 第1页 共1页
序号 | 项目编码 | 项目名称 | 项目特征 | 计量 单位 | 工程量 | 金 额 (元) |  |  |  |  | 备注
[6 empty] | 综合单价 | 合价 | 其中
[8 empty] | 人工费 | 机械费 | 暂估价
|  | 公共区域墙面 |  |  | 0
1 | 011608002001 | 铲除涂料面 | 原涂料面层铲除至抹灰层 | m2 | 4427.34
2 | 011204003005 | 块料墙面 | 1、600*600瓷砖（防霉型填缝料擦缝） 2、1:2水泥砂浆（掺108胶）厚5mm左右（宜5-8mm） | m2 | 4427.34
3 | 011407001005 | 墙面喷刷涂料 | 消防阳台 1、刷合成树脂乳液涂料三遍 2、满刮2厚面层耐水腻子 | m2 | 2208.07
|  | 公共区域顶面 |  |  | 0
4 | 011407002005 | 天棚喷刷涂料 | 1、面涂乳胶漆二遍 2、底涂乳胶漆一遍 3、满刮2厚面层耐水腻子找平层 | m2 | 1972.84
5 | 011407002006 | 天棚喷刷涂料 | 消防阳台 1、刷合成树脂乳液涂料三遍 2、满刮2厚面层耐水腻子 | m2 | 475.58
本页小计
合计

## 3_表10_2_2-16 施工技术措施项目清单与计价表
【表10.2.2-16】
施工技术措施项目清单与计价表
单位(专业)工程名称:装修部分-1-3#楼公共区域（共86套） | [5 empty] | 标段: |  |  | 第1页 共1页
序号 | 项目编码 | 项目名称 | 项目特征 | 计量 单位 | 工程量 | 金 额 (元) |  |  |  |  | 备注
[6 empty] | 综合单价 | 合价 | 其中
[8 empty] | 人工费 | 机械费 | 暂估价
技术措施
1 | 011701006003 | 满堂脚手架 | 天棚油漆用脚手架 | m2 | 2448.42
2 | 01B003 | 其他措施费 | 投标单位结合实际情况自行报价，后期不做调整 | 项 | 1
本页小计
合计

## 3_表10_2_2-20 施工组织（总价）措施项目清单与
【表10.2.2-20】
施工组织（总价）措施项目清单与计价表
工程名称:1-3#楼公共区域（共86套） |  |  | 标段: | 第1页 共1页
序号 | 项目编号 | 项目名称 | 计算基础 | 费率 (%) | 金额 (元) | 备注
1 | 011707001001 | 安全文明施工费
1.1 |  | 安全文明施工基本费
2 | Z01110900801 | 提前竣工增加费
3 | 011707004001 | 二次搬运费
4 | 011707005001 | 冬雨季施工增加费
5 |  | 其他施工组织措施费
合 计

## 3_表10_2_2-21 其他项目清单与计价汇总表
【表10.2.2-21】
其他项目清单与计价汇总表
工程名称:1-3#楼公共区域（共86套） |  | 标段: | 第1页 共1页
序号 | 项 目 名 称 | 金额(元) | 备注
1 | 暂列金额 | 0 | 明细详见表10.2.2-22
1.1 | 标化工地增加费 | 0 | 明细详见表10.2.2-22
1.2 | 优质工程增加费 | 0 | 明细详见表10.2.2-22
1.3 | 其他暂列金额 | 0 | 明细详见表10.2.2-22
2 | 暂估价 | 0
2.1 | 材料（设备）暂估价 | 0 | 明细详见表10.2.2-23
2.2 | 专业工程暂估价 | 0 | 明细详见表10.2.2-24
2.3 | 专项技术措施暂估价 | 0 | 明细详见表10.2.2-25
3 | 计日工 |  | 明细详见表10.2.2-26
4 | 总承包服务费 |  | 明细详见表10.2.2-27
合 计

## 3_表10_2_2-22 暂列金额明细表
【表10.2.2-22】
暂列金额明细表
工程名称:1-3#楼公共区域（共86套） |  | 标段: |  | 第1页 共1页
序号 | 项 目 名 称 | 计量单位 | 暂定金额(元) | 备注
1 | 标化工地增加费 | 项
2 | 优质工程增加费 | 项
3 | 其他暂列金额 | 项 |  | 估算比例一般不高于5%
3.1 | 其他暂列金额 | 项
合计

## 3_表10_2_2-23 材料（工程设备）暂估单价表
【表10.2.2-23】
材料（工程设备）暂估单价表
单位(专业)工程名称:装修部分-1-3#楼公共区域（共86套） |  |  |  | 标段: | 第1页 共1页
序号 | 材料（工程设备）名称、规格、型号 | 计量 单位 | 数量 | 单价 | 合价 | 备注
合计

## 3_表10_2_2-24 专业工程暂估价表
【表10.2.2-24】
专业工程暂估价表
单位(专业)工程名称:装修部分-1-3#楼公共区域（共86套） |  | 标段: | 第1页 共1页
序号 | 工 程 名 称 | 工程内容 | 暂估金额(元) | 备注
合计

## 3_表10_2_2-25 专项技术措施暂估价表
【表10.2.2-25】
专项技术措施暂估价表
单位(专业)工程名称:装修部分-1-3#楼公共区域（共86套） |  | 标段: | 第1页 共1页
序号 | 工 程 名 称 | 工程内容 | 暂估金额(元) | 备注
合计 |  |  | 0

## 3_表10_2_2-26 计日工表
【表10.2.2-26】
计 日 工 表
单位(专业)工程名称:装修部分-1-3#楼公共区域（共86套） |  | 标段: |  | 第1页 共1页
编号 | 项 目 名 称 | 单位 | 数量 | 综合单价(元) | 合价(元)
一 | 人 工 | 元
1
2
3
4
5
人 工 小 计
二 | 材 料 | 元
1
2
3
4
5
材 料 小 计
三 | 施 工 机 械 | 元
1
2
3
4
5
施工机械小计
总 计

## 3_表10_2_2-27 总承包服务费计价表
【表10.2.2-27】
总承包服务费计价表
单位(专业)工程名称:装修部分-1-3#楼公共区域（共86套） |  |  | 标段: |  | 第1页 共1页
序号 | 项目名称 | 项目价值(元) | 服务内容 | 计算基础 | 费率(%) | 金额(元)
1 | 发包人单独发包的专业工程
1.1 | 专业发包工程管理费
2 | 发包人提供材料(设备)
2.1 | 甲供材料设备保管费
| 合计 | - | - |  | -

## 3_表10_2_2-29 主要工日一览表
【表10.2.2-29】
主要工日一览表
工程名称:1-3#楼公共区域（共86套） |  |  | 标段: |  | 第1页 共1页
序号 | 工日名称（类别） | 单位 | 数量 | 单价(元) | 合价（元） | 备注
1 | 二类人工 | 工日
2 | 三类人工 | 工日

## 3_表10_2_2-30 发包人提供材料和设备一览表
【表10.2.2-30】
发包人提供材料和设备一览表
工程名称:1-3#楼公共区域（共86套） |  |  | 标段: |  |  | 第1页 共1页
序号 | 材料(设备)名称、规格、型号 | 单位 | 数量 | 单价 (元) | 交货 方式 | 送达 地点 | 备注

## 3_表10_2_2-31 主要材料和工程设备一览表
【表10.2.2-31】
主要材料和工程设备一览表
工程名称:1-3#楼公共区域（共86套） |  |  |  | 标段: |  | 第1页 共1页
序号 | 名称、规格、型号 | 单位 | 数量 | 单价(元) | 合价（元） | 备注

## 3_表10_2_2-32 主要机械台班一览表
【表10.2.2-32】
主要机械台班一览表
工程名称:1-3#楼公共区域（共86套） |  |  | 标段: |  | 第1页 共1页
序号 | 机械名称、规格、型号 | 单位 | 数 量 | 单价(元) | 合价（元） | 备注
1 | 载货汽车4t | 台班
2 | 灰浆搅拌机200L | 台班

## 4_表10_2_2-16 分部分项工程清单与计价表
【表10.2.2-16】
分部分项工程清单与计价表
单位(专业)工程名称:装修部分-4#楼X-3户型（共64户） | [5 empty] | 标段: |  |  | 第1页 共3页
序号 | 项目编码 | 项目名称 | 项目特征 | 计量 单位 | 工程量 | 金 额 (元) |  |  |  |  | 备注
[6 empty] | 综合单价 | 合价 | 其中
[8 empty] | 人工费 | 机械费 | 暂估价
|  | 卫生间防水工程 |  |  | 0
1 | 010904002003 | 楼（地）面涂膜防水 | 平面聚氨酯防水涂料 ~1.5mm厚 | m2 | 1311.81
2 | 010903002003 | 墙面涂膜防水 | 立面聚氨酯防水涂料 ~1.5mm厚，高度1.7m | m2 | 1461.50
|  | 户内楼地面工程 |  |  | 0
3 | 011102003005 | 块料楼地面 | 1、10厚600*600地砖铺设（1:1水泥砂浆擦缝） 2、30mm厚1:3水泥砂浆粘结层（面撒干水泥洒水湿润） 3、基层楼地面处理，刷纯水泥浆一层（内掺建筑胶） | m2 | 1900.80
4 | 011102003006 | 块料楼地面 | 1、10厚300*300防滑地砖铺设（1:1水泥砂浆擦缝） 2、30mm厚1:3水泥砂浆粘结层（面撒干水泥洒水湿润） 3、基层楼地面处理，刷纯水泥浆一层（内掺建筑胶） | m2 | 1418.11
5 | 011104002003 | 竹、木（复合）地板 | 1、复合地板铺贴 2、地板防潮膜 3、25mm1:3水泥砂浆找平层 | m2 | 2227.84
6 | 011108001003 | 石材零星项目 | 1、20厚大理石门槛石 2、20厚1:3水泥砂浆结合层 | m2 | 23.04
7 | 011105003003 | 块料踢脚线 | 60mm高地砖踢脚线 | m2 | 69.06
8 | 011105005003 | 木质踢脚线 | 60mm高实木踢脚线 | m | 2491.52
9 | 01B004 | 地面挡水条 | 淋浴间玻璃隔断挡水条，PVC塑钢，60*50mm | m | 81.92
|  | 户内墙面工程 |  |  | 0
10 | 011204003006 | 块料墙面 | 1、阳台300*300普通釉面砖（防霉型填缝料擦缝） 2、1:2水泥砂浆（掺108胶）厚5mm左右（宜5-8mm） | m2 | 681.60
本页小计
【表10.2.2-16】
分部分项工程清单与计价表
单位(专业)工程名称:装修部分-4#楼X-3户型（共64户） | [5 empty] | 标段: |  |  | 第2页 共3页
序号 | 项目编码 | 项目名称 | 项目特征 | 计量 单位 | 工程量 | 金 额 (元) |  |  |  |  | 备注
[6 empty] | 综合单价 | 合价 | 其中
[8 empty] | 人工费 | 机械费 | 暂估价
11 | 011204003007 | 块料墙面 | 1、330*250釉面砖（防霉型填缝料擦缝） 2、1:2水泥砂浆（掺108胶）厚5mm左右（宜5-8mm） | m2 | 3376.90
12 | 011407001006 | 墙面喷刷涂料 | 1、面涂乳胶漆二遍 2、底涂乳胶漆一遍 3、满刮2厚面层耐水腻子找平层 | m2 | 10478.91
13 | 011407001007 | 墙面喷刷涂料 | 1、刷合成树脂乳液涂料三遍 2、满刮2厚面层耐水腻子 | m2 | 680.58
|  | 户内天棚工程 |  |  | 0
14 | 011302001003 | 吊顶天棚 | 1、0.8mm铝扣板 2、勾叠龙骨吊码,勾叠副龙骨 3、U60系上人轻钢主龙骨(主龙骨间隔1000mm) 4、φ8吊杆并刷防锈漆(高度超1.5M,需加反支撑加强筋) | m2 | 814.72
15 | 011301001003 | 天棚抹灰 | 1、基地打磨处理，清理干净 2、8厚1:0.5:3水泥石灰膏砂浆找平 3、乳胶漆面层（另列） | m2 | 4972.29
16 | 011407002007 | 天棚喷刷涂料 | 1、面涂乳胶漆二遍 2、底涂乳胶漆一遍 3、满刮2厚面层耐水腻子找平层 | m2 | 4223.23
17 | 011407002008 | 天棚喷刷涂料 | 1、刷合成树脂乳液涂料三遍 2、满刮2厚面层耐水腻子 | m2 | 749.06
|  | 户内装饰门 |  |  | 0
18 | 010801002006 | 木质门带套 | 成品装饰多层免漆门 1、洞口尺寸700*2100 2、带门套线、执手锁、合页等五金配件 | 樘 | 128
19 | 010801002007 | 木质门带套 | 成品装饰多层免漆门 1、洞口尺寸800*2100 2、带门套线、执手锁、合页等五金配件 | 樘 | 64
20 | 010801002008 | 木质门带套 | 成品装饰多层免漆门 1、洞口尺寸900*2100 2、带门套线、执手锁、合页等五金配件 | 樘 | 192
本页小计
【表10.2.2-16】
分部分项工程清单与计价表
单位(专业)工程名称:装修部分-4#楼X-3户型（共64户） | [5 empty] | 标段: |  |  | 第3页 共3页
序号 | 项目编码 | 项目名称 | 项目特征 | 计量 单位 | 工程量 | 金 额 (元) |  |  |  |  | 备注
[6 empty] | 综合单价 | 合价 | 其中
[8 empty] | 人工费 | 机械费 | 暂估价
|  | 其他 |  |  | 0
21 | 011501009003 | 厨房低柜 | 1、厨房低柜，免漆板柜体，h=900mm 2、人造石台面，宽600mm，灶台及水槽处开洞 3、带免漆板柜门制作，含合页、把手的五金配件 4、详见厨房立面图。 | m | 255.36
22 | 011501010003 | 厨房吊柜 | 1、厨房吊柜h=650mm，油烟机处柜体h=430mm 2、带免漆板柜门制作，含合页、把手的五金配件 3、详见厨房立面图。 | m | 163.20
23 | 011501003003 | 衣柜 | 免漆板制作衣柜h=2400，深度550mm，带免漆衣柜门，含合页等五金配件 | m | 300.80
24 | 011505001003 | 洗漱台 | 浴室柜，成品定制800*550mm，带台盆及水龙头等配件，详见卫生间立面图 | 个 | 64
25 | 011505001004 | 洗漱台 | 浴室柜，成品定制800*455mm，带台盆及水龙头等配件，详见卫生间立面图 | 个 | 64
26 | 011505010003 | 镜面玻璃 | 带木框镜面玻璃安装 | m2 | 101.12
27 | 011210003001 | 玻璃隔断 | 淋浴间12厚钢化玻璃隔断，带滑轨 | m2 | 180.22
28 | 010810001005 | 窗帘（杆） | 罗马杆织物窗帘，定制安装 | m2 | 1733.08
29 | 010810001006 | 窗帘（杆） | 遮阳卷帘，定制安装 | m2 | 374.40
30 | 031007006003 | 燃气灶具 | 燃气灶、油烟机 | 台 | 64
31 | 031006012003 | 热水器、开水炉 | 燃气热水器16L | 台 | 64
本页小计
合计

## 4_表10_2_2-16 施工技术措施项目清单与计价表
【表10.2.2-16】
施工技术措施项目清单与计价表
单位(专业)工程名称:装修部分-4#楼X-3户型（共64户） | [5 empty] | 标段: |  |  | 第1页 共1页
序号 | 项目编码 | 项目名称 | 项目特征 | 计量 单位 | 工程量 | 金 额 (元) |  |  |  |  | 备注
[6 empty] | 综合单价 | 合价 | 其中
[8 empty] | 人工费 | 机械费 | 暂估价
技术措施
1 | 011701006004 | 满堂脚手架 | 天棚装饰用脚手架 | m2 | 5466.88
2 | 01B005 | 其他措施费 | 投标单位结合实际情况自行报价，后期不做调整 | 项 | 1
本页小计
合计

## 4_表10_2_2-20 施工组织（总价）措施项目清单与
【表10.2.2-20】
施工组织（总价）措施项目清单与计价表
工程名称:4#楼X-3户型（共64户） |  |  | 标段: | 第1页 共1页
序号 | 项目编号 | 项目名称 | 计算基础 | 费率 (%) | 金额 (元) | 备注
1 | 011707001001 | 安全文明施工费
1.1 |  | 安全文明施工基本费
2 | Z01110900801 | 提前竣工增加费
3 | 011707004001 | 二次搬运费
4 | 011707005001 | 冬雨季施工增加费
5 |  | 其他施工组织措施费
合 计

## 4_表10_2_2-21 其他项目清单与计价汇总表
【表10.2.2-21】
其他项目清单与计价汇总表
工程名称:4#楼X-3户型（共64户） |  | 标段: | 第1页 共1页
序号 | 项 目 名 称 | 金额(元) | 备注
1 | 暂列金额 | 0 | 明细详见表10.2.2-22
1.1 | 标化工地增加费 | 0 | 明细详见表10.2.2-22
1.2 | 优质工程增加费 | 0 | 明细详见表10.2.2-22
1.3 | 其他暂列金额 | 0 | 明细详见表10.2.2-22
2 | 暂估价 | 0
2.1 | 材料（设备）暂估价 | 0 | 明细详见表10.2.2-23
2.2 | 专业工程暂估价 | 0 | 明细详见表10.2.2-24
2.3 | 专项技术措施暂估价 | 0 | 明细详见表10.2.2-25
3 | 计日工 |  | 明细详见表10.2.2-26
4 | 总承包服务费 |  | 明细详见表10.2.2-27
合 计

## 4_表10_2_2-22 暂列金额明细表
【表10.2.2-22】
暂列金额明细表
工程名称:4#楼X-3户型（共64户） |  | 标段: |  | 第1页 共1页
序号 | 项 目 名 称 | 计量单位 | 暂定金额(元) | 备注
1 | 标化工地增加费 | 项
2 | 优质工程增加费 | 项
3 | 其他暂列金额 | 项 |  | 估算比例一般不高于5%
3.1 | 其他暂列金额 | 项
合计

## 4_表10_2_2-23 材料（工程设备）暂估单价表
【表10.2.2-23】
材料（工程设备）暂估单价表
单位(专业)工程名称:装修部分-4#楼X-3户型（共64户） |  |  |  | 标段: | 第1页 共1页
序号 | 材料（工程设备）名称、规格、型号 | 计量 单位 | 数量 | 单价 | 合价 | 备注
合计

## 4_表10_2_2-24 专业工程暂估价表
【表10.2.2-24】
专业工程暂估价表
单位(专业)工程名称:装修部分-4#楼X-3户型（共64户） |  | 标段: | 第1页 共1页
序号 | 工 程 名 称 | 工程内容 | 暂估金额(元) | 备注
合计

## 4_表10_2_2-25 专项技术措施暂估价表
【表10.2.2-25】
专项技术措施暂估价表
单位(专业)工程名称:装修部分-4#楼X-3户型（共64户） |  | 标段: | 第1页 共1页
序号 | 工 程 名 称 | 工程内容 | 暂估金额(元) | 备注
合计 |  |  | 0

## 4_表10_2_2-26 计日工表
【表10.2.2-26】
计 日 工 表
单位(专业)工程名称:装修部分-4#楼X-3户型（共64户） |  | 标段: |  | 第1页 共1页
编号 | 项 目 名 称 | 单位 | 数量 | 综合单价(元) | 合价(元)
一 | 人 工 | 元
1
2
3
4
5
人 工 小 计
二 | 材 料 | 元
1
2
3
4
5
材 料 小 计
三 | 施 工 机 械 | 元
1
2
3
4
5
施工机械小计
总 计

## 4_表10_2_2-27 总承包服务费计价表
【表10.2.2-27】
总承包服务费计价表
单位(专业)工程名称:装修部分-4#楼X-3户型（共64户） |  |  | 标段: |  | 第1页 共1页
序号 | 项目名称 | 项目价值(元) | 服务内容 | 计算基础 | 费率(%) | 金额(元)
1 | 发包人单独发包的专业工程
1.1 | 专业发包工程管理费
2 | 发包人提供材料(设备)
2.1 | 甲供材料设备保管费
| 合计 | - | - |  | -

## 4_表10_2_2-29 主要工日一览表
【表10.2.2-29】
主要工日一览表
工程名称:4#楼X-3户型（共64户） |  |  | 标段: |  | 第1页 共1页
序号 | 工日名称（类别） | 单位 | 数量 | 单价(元) | 合价（元） | 备注
1 | 二类人工 | 工日
2 | 三类人工 | 工日

## 4_表10_2_2-30 发包人提供材料和设备一览表
【表10.2.2-30】
发包人提供材料和设备一览表
工程名称:4#楼X-3户型（共64户） |  |  | 标段: |  |  | 第1页 共1页
序号 | 材料(设备)名称、规格、型号 | 单位 | 数量 | 单价 (元) | 交货 方式 | 送达 地点 | 备注

## 4_表10_2_2-31 主要材料和工程设备一览表
【表10.2.2-31】
主要材料和工程设备一览表
工程名称:4#楼X-3户型（共64户） |  |  |  | 标段: |  | 第1页 共1页
序号 | 名称、规格、型号 | 单位 | 数量 | 单价(元) | 合价（元） | 备注

## 4_表10_2_2-32 主要机械台班一览表
【表10.2.2-32】
主要机械台班一览表
工程名称:4#楼X-3户型（共64户） |  |  | 标段: |  | 第1页 共1页
序号 | 机械名称、规格、型号 | 单位 | 数 量 | 单价(元) | 合价（元） | 备注
1 | 载货汽车4t | 台班
2 | 灰浆搅拌机200L | 台班
3 | 木工圆锯机500mm | 台班

## 5_表10_2_2-16 分部分项工程清单与计价表
【表10.2.2-16】
分部分项工程清单与计价表
单位(专业)工程名称:装修部分-4#楼X-4户型（共64户） | [5 empty] | 标段: |  |  | 第1页 共3页
序号 | 项目编码 | 项目名称 | 项目特征 | 计量 单位 | 工程量 | 金 额 (元) |  |  |  |  | 备注
[6 empty] | 综合单价 | 合价 | 其中
[8 empty] | 人工费 | 机械费 | 暂估价
|  | 卫生间防水工程 |  |  | 0
1 | 010904002004 | 楼（地）面涂膜防水 | 平面聚氨酯防水涂料 ~1.5mm厚 | m2 | 635.26
2 | 010903002004 | 墙面涂膜防水 | 立面聚氨酯防水涂料 ~1.5mm厚，高度1.7m | m2 | 1409.28
|  | 户内楼地面工程 |  |  | 0
3 | 011102003007 | 块料楼地面 | 1、10厚600*600地砖铺设（1:1水泥砂浆擦缝） 2、30mm厚1:3水泥砂浆粘结层（面撒干水泥洒水湿润） 3、基层楼地面处理，刷纯水泥浆一层（内掺建筑胶） | m2 | 1703.68
4 | 011102003008 | 块料楼地面 | 1、10厚300*300防滑地砖铺设（1:1水泥砂浆擦缝） 2、30mm厚1:3水泥砂浆粘结层（面撒干水泥洒水湿润） 3、基层楼地面处理，刷纯水泥浆一层（内掺建筑胶） | m2 | 757.50
5 | 011104002004 | 竹、木（复合）地板 | 1、复合地板铺贴 2、地板防潮膜 3、25mm1:3水泥砂浆找平层 | m2 | 1828.48
6 | 011108001004 | 石材零星项目 | 1、20厚大理石门槛石 2、20厚1:3水泥砂浆结合层 | m2 | 12.29
7 | 011105003004 | 块料踢脚线 | 60mm高地砖踢脚线 | m2 | 84.48
8 | 011105005004 | 木质踢脚线 | 60mm高实木踢脚线 | m | 2078.72
|  | 户内墙面工程 |  |  | 0
9 | 011204003008 | 块料墙面 | 1、阳台300*300普通釉面砖（防霉型填缝料擦缝） 2、1:2水泥砂浆（掺108胶）厚5mm左右（宜5-8mm） | m2 | 366.72
本页小计
【表10.2.2-16】
分部分项工程清单与计价表
单位(专业)工程名称:装修部分-4#楼X-4户型（共64户） | [5 empty] | 标段: |  |  | 第2页 共3页
序号 | 项目编码 | 项目名称 | 项目特征 | 计量 单位 | 工程量 | 金 额 (元) |  |  |  |  | 备注
[6 empty] | 综合单价 | 合价 | 其中
[8 empty] | 人工费 | 机械费 | 暂估价
10 | 011204003009 | 块料墙面 | 1、330*250釉面砖（防霉型填缝料擦缝） 2、1:2水泥砂浆（掺108胶）厚5mm左右（宜5-8mm） | m2 | 2033.28
11 | 011407001008 | 墙面喷刷涂料 | 1、面涂乳胶漆二遍 2、底涂乳胶漆一遍 3、满刮2厚面层耐水腻子找平层 | m2 | 9969.28
12 | 011407001009 | 墙面喷刷涂料 | 1、刷合成树脂乳液涂料三遍 2、满刮2厚面层耐水腻子 | m2 | 364.03
|  | 户内天棚工程 |  |  | 0
13 | 011302001004 | 吊顶天棚 | 1、0.8mm铝扣板 2、勾叠龙骨吊码,勾叠副龙骨 3、U60系上人轻钢主龙骨(主龙骨间隔1000mm) 4、φ8吊杆并刷防锈漆(高度超1.5M,需加反支撑加强筋) | m2 | 463.36
14 | 011301001004 | 天棚抹灰 | 1、基地打磨处理，清理干净 2、8厚1:0.5:3水泥石灰膏砂浆找平 3、乳胶漆面层（另列） | m2 | 4017.86
15 | 011407002009 | 天棚喷刷涂料 | 1、面涂乳胶漆二遍 2、底涂乳胶漆一遍 3、满刮2厚面层耐水腻子找平层 | m2 | 3660.48
16 | 011407002010 | 天棚喷刷涂料 | 1、刷合成树脂乳液涂料三遍 2、满刮2厚面层耐水腻子 | m2 | 357.38
|  | 户内装饰门 |  |  | 0
17 | 010801002009 | 木质门带套 | 成品装饰多层免漆门 1、洞口尺寸700*2100 2、带门套线、执手锁、合页等五金配件 | 樘 | 64
18 | 010801002010 | 木质门带套 | 成品装饰多层免漆门 1、洞口尺寸900*2100 2、带门套线、执手锁、合页等五金配件 | 樘 | 192
19 | 010802001002 | 金属（塑钢）门 | 1、85系列铝合金推拉门，12厚钢化玻璃 2、洞口尺寸1200*2100 | 樘 | 64
本页小计
【表10.2.2-16】
分部分项工程清单与计价表
单位(专业)工程名称:装修部分-4#楼X-4户型（共64户） | [5 empty] | 标段: |  |  | 第3页 共3页
序号 | 项目编码 | 项目名称 | 项目特征 | 计量 单位 | 工程量 | 金 额 (元) |  |  |  |  | 备注
[6 empty] | 综合单价 | 合价 | 其中
[8 empty] | 人工费 | 机械费 | 暂估价
|  | 其他 |  |  | 0
20 | 011501009004 | 厨房低柜 | 1、厨房低柜，免漆板柜体，h=900mm 2、人造石台面，宽600mm，灶台及水槽处开洞 3、带免漆板柜门制作，含合页、把手的五金配件 4、详见厨房立面图。 | m | 212.48
21 | 011501010004 | 厨房吊柜 | 1、厨房吊柜h=650mm，油烟机处柜体h=430mm 2、带免漆板柜门制作，含合页、把手的五金配件 3、详见厨房立面图。 | m | 126.72
22 | 011501003004 | 衣柜 | 免漆板制作衣柜h=2400，深度550mm，带免漆衣柜门，含合页等五金配件 | m | 300.80
23 | 011505001005 | 洗漱台 | 浴室柜，成品定制800*550mm，带台盆及水龙头等配件，详见卫生间立面图 | 个 | 64
24 | 011505010004 | 镜面玻璃 | 带木框镜面玻璃安装 | m2 | 50.56
25 | 011505003003 | 帘子杆 | 滑帘杆购置安装，带浴帘，长度1450mm | 个 | 64
26 | 010810001007 | 窗帘（杆） | 罗马杆织物窗帘，定制安装 | m2 | 1232.33
27 | 010810001008 | 窗帘（杆） | 遮阳卷帘，定制安装 | m2 | 384.96
28 | 031007006004 | 燃气灶具 | 燃气灶、油烟机 | 台 | 64
29 | 031006012004 | 热水器、开水炉 | 燃气热水器12L | 台 | 64
本页小计
合计

## 5_表10_2_2-16 施工技术措施项目清单与计价表
【表10.2.2-16】
施工技术措施项目清单与计价表
单位(专业)工程名称:装修部分-4#楼X-4户型（共64户） | [5 empty] | 标段: |  |  | 第1页 共1页
序号 | 项目编码 | 项目名称 | 项目特征 | 计量 单位 | 工程量 | 金 额 (元) |  |  |  |  | 备注
[6 empty] | 综合单价 | 合价 | 其中
[8 empty] | 人工费 | 机械费 | 暂估价
技术措施
1 | 011701006005 | 满堂脚手架 | 天棚装饰用脚手架 | m2 | 4254.72
2 | 01B006 | 其他措施费 | 投标单位结合实际情况自行报价，后期不做调整 | 项 | 1
本页小计
合计

## 5_表10_2_2-20 施工组织（总价）措施项目清单与
【表10.2.2-20】
施工组织（总价）措施项目清单与计价表
工程名称:4#楼X-4户型（共64户） |  |  | 标段: | 第1页 共1页
序号 | 项目编号 | 项目名称 | 计算基础 | 费率 (%) | 金额 (元) | 备注
1 | 011707001001 | 安全文明施工费
1.1 |  | 安全文明施工基本费
2 | Z01110900801 | 提前竣工增加费
3 | 011707004001 | 二次搬运费
4 | 011707005001 | 冬雨季施工增加费
5 |  | 其他施工组织措施费
合 计

## 5_表10_2_2-21 其他项目清单与计价汇总表
【表10.2.2-21】
其他项目清单与计价汇总表
工程名称:4#楼X-4户型（共64户） |  | 标段: | 第1页 共1页
序号 | 项 目 名 称 | 金额(元) | 备注
1 | 暂列金额 | 0 | 明细详见表10.2.2-22
1.1 | 标化工地增加费 | 0 | 明细详见表10.2.2-22
1.2 | 优质工程增加费 | 0 | 明细详见表10.2.2-22
1.3 | 其他暂列金额 | 0 | 明细详见表10.2.2-22
2 | 暂估价 | 0
2.1 | 材料（设备）暂估价 | 0 | 明细详见表10.2.2-23
2.2 | 专业工程暂估价 | 0 | 明细详见表10.2.2-24
2.3 | 专项技术措施暂估价 | 0 | 明细详见表10.2.2-25
3 | 计日工 |  | 明细详见表10.2.2-26
4 | 总承包服务费 |  | 明细详见表10.2.2-27
合 计

## 5_表10_2_2-22 暂列金额明细表
【表10.2.2-22】
暂列金额明细表
工程名称:4#楼X-4户型（共64户） |  | 标段: |  | 第1页 共1页
序号 | 项 目 名 称 | 计量单位 | 暂定金额(元) | 备注
1 | 标化工地增加费 | 项
2 | 优质工程增加费 | 项
3 | 其他暂列金额 | 项 |  | 估算比例一般不高于5%
3.1 | 其他暂列金额 | 项
合计

## 5_表10_2_2-23 材料（工程设备）暂估单价表
【表10.2.2-23】
材料（工程设备）暂估单价表
单位(专业)工程名称:装修部分-4#楼X-4户型（共64户） |  |  |  | 标段: | 第1页 共1页
序号 | 材料（工程设备）名称、规格、型号 | 计量 单位 | 数量 | 单价 | 合价 | 备注
合计

## 5_表10_2_2-24 专业工程暂估价表
【表10.2.2-24】
专业工程暂估价表
单位(专业)工程名称:装修部分-4#楼X-4户型（共64户） |  | 标段: | 第1页 共1页
序号 | 工 程 名 称 | 工程内容 | 暂估金额(元) | 备注
合计

## 5_表10_2_2-25 专项技术措施暂估价表
【表10.2.2-25】
专项技术措施暂估价表
单位(专业)工程名称:装修部分-4#楼X-4户型（共64户） |  | 标段: | 第1页 共1页
序号 | 工 程 名 称 | 工程内容 | 暂估金额(元) | 备注
合计 |  |  | 0

## 5_表10_2_2-26 计日工表
【表10.2.2-26】
计 日 工 表
单位(专业)工程名称:装修部分-4#楼X-4户型（共64户） |  | 标段: |  | 第1页 共1页
编号 | 项 目 名 称 | 单位 | 数量 | 综合单价(元) | 合价(元)
一 | 人 工 | 元
1
2
3
4
5
人 工 小 计
二 | 材 料 | 元
1
2
3
4
5
材 料 小 计
三 | 施 工 机 械 | 元
1
2
3
4
5
施工机械小计
总 计

## 5_表10_2_2-27 总承包服务费计价表
【表10.2.2-27】
总承包服务费计价表
单位(专业)工程名称:装修部分-4#楼X-4户型（共64户） |  |  | 标段: |  | 第1页 共1页
序号 | 项目名称 | 项目价值(元) | 服务内容 | 计算基础 | 费率(%) | 金额(元)
1 | 发包人单独发包的专业工程
1.1 | 专业发包工程管理费
2 | 发包人提供材料(设备)
2.1 | 甲供材料设备保管费
| 合计 | - | - |  | -

## 5_表10_2_2-29 主要工日一览表
【表10.2.2-29】
主要工日一览表
工程名称:4#楼X-4户型（共64户） |  |  | 标段: |  | 第1页 共1页
序号 | 工日名称（类别） | 单位 | 数量 | 单价(元) | 合价（元） | 备注
1 | 二类人工 | 工日
2 | 三类人工 | 工日

## 5_表10_2_2-30 发包人提供材料和设备一览表
【表10.2.2-30】
发包人提供材料和设备一览表
工程名称:4#楼X-4户型（共64户） |  |  | 标段: |  |  | 第1页 共1页
序号 | 材料(设备)名称、规格、型号 | 单位 | 数量 | 单价 (元) | 交货 方式 | 送达 地点 | 备注

## 5_表10_2_2-31 主要材料和工程设备一览表
【表10.2.2-31】
主要材料和工程设备一览表
工程名称:4#楼X-4户型（共64户） |  |  |  | 标段: |  | 第1页 共1页
序号 | 名称、规格、型号 | 单位 | 数量 | 单价(元) | 合价（元） | 备注

## 5_表10_2_2-32 主要机械台班一览表
【表10.2.2-32】
主要机械台班一览表
工程名称:4#楼X-4户型（共64户） |  |  | 标段: |  | 第1页 共1页
序号 | 机械名称、规格、型号 | 单位 | 数 量 | 单价(元) | 合价（元） | 备注
1 | 载货汽车4t | 台班
2 | 灰浆搅拌机200L | 台班
3 | 木工圆锯机500mm | 台班

## 6_表10_2_2-16 分部分项工程清单与计价表
【表10.2.2-16】
分部分项工程清单与计价表
单位(专业)工程名称:装修部分-4#楼X-5户型（共64户） | [5 empty] | 标段: |  |  | 第1页 共3页
序号 | 项目编码 | 项目名称 | 项目特征 | 计量 单位 | 工程量 | 金 额 (元) |  |  |  |  | 备注
[6 empty] | 综合单价 | 合价 | 其中
[8 empty] | 人工费 | 机械费 | 暂估价
|  | 卫生间防水工程 |  |  | 0
1 | 010904002005 | 楼（地）面涂膜防水 | 平面聚氨酯防水涂料 ~1.5mm厚 | m2 | 1502.08
2 | 010903002005 | 墙面涂膜防水 | 立面聚氨酯防水涂料 ~1.5mm厚，高度1.7m | m2 | 1409.28
|  | 户内楼地面工程 |  |  | 0
3 | 011102003009 | 块料楼地面 | 1、10厚600*600地砖铺设（1:1水泥砂浆擦缝） 2、30mm厚1:3水泥砂浆粘结层（面撒干水泥洒水湿润） 3、基层楼地面处理，刷纯水泥浆一层（内掺建筑胶） | m2 | 1752.96
4 | 011102003010 | 块料楼地面 | 1、10厚300*300防滑地砖铺设（1:1水泥砂浆擦缝） 2、30mm厚1:3水泥砂浆粘结层（面撒干水泥洒水湿润） 3、基层楼地面处理，刷纯水泥浆一层（内掺建筑胶） | m2 | 1473.92
5 | 011104002005 | 竹、木（复合）地板 | 1、复合地板铺贴 2、地板防潮膜 3、25mm1:3水泥砂浆找平层 | m2 | 2236.80
6 | 011108001005 | 石材零星项目 | 1、20厚大理石门槛石 2、20厚1:3水泥砂浆结合层 | m2 | 23.04
7 | 011105003005 | 块料踢脚线 | 60mm高地砖踢脚线 | m2 | 78.85
8 | 011105005005 | 木质踢脚线 | 60mm高实木踢脚线 | m | 2594.56
9 | 01B007 | 地面挡水条 | 淋浴间玻璃隔断挡水条，PVC塑钢，60*50mm | m | 183.68
|  | 户内墙面工程 |  |  | 0
10 | 011204003010 | 块料墙面 | 1、阳台300*300普通釉面砖（防霉型填缝料擦缝） 2、1:2水泥砂浆（掺108胶）厚5mm左右（宜5-8mm） | m2 | 750.72
本页小计
【表10.2.2-16】
分部分项工程清单与计价表
单位(专业)工程名称:装修部分-4#楼X-5户型（共64户） | [5 empty] | 标段: |  |  | 第2页 共3页
序号 | 项目编码 | 项目名称 | 项目特征 | 计量 单位 | 工程量 | 金 额 (元) |  |  |  |  | 备注
[6 empty] | 综合单价 | 合价 | 其中
[8 empty] | 人工费 | 机械费 | 暂估价
11 | 011204003011 | 块料墙面 | 1、330*250釉面砖（防霉型填缝料擦缝） 2、1:2水泥砂浆（掺108胶）厚5mm左右（宜5-8mm） | m2 | 3728.13
12 | 011407001010 | 墙面喷刷涂料 | 1、面涂乳胶漆二遍 2、底涂乳胶漆一遍 3、满刮2厚面层耐水腻子找平层 | m2 | 10581.50
13 | 011407001011 | 墙面喷刷涂料 | 1、刷合成树脂乳液涂料三遍 2、满刮2厚面层耐水腻子 | m2 | 734.53
|  | 户内天棚工程 |  |  | 0
14 | 011302001005 | 吊顶天棚 | 1、0.8mm铝扣板 2、勾叠龙骨吊码,勾叠副龙骨 3、U60系上人轻钢主龙骨(主龙骨间隔1000mm) 4、φ8吊杆并刷防锈漆(高度超1.5M,需加反支撑加强筋) | m2 | 791.68
15 | 011301001005 | 天棚抹灰 | 1、基地打磨处理，清理干净 2、8厚1:0.5:3水泥石灰膏砂浆找平 3、乳胶漆面层（另列） | m2 | 5059.01
16 | 011407002011 | 天棚喷刷涂料 | 1、面涂乳胶漆二遍 2、底涂乳胶漆一遍 3、满刮2厚面层耐水腻子找平层 | m2 | 4083.65
17 | 011407002012 | 天棚喷刷涂料 | 1、刷合成树脂乳液涂料三遍 2、满刮2厚面层耐水腻子 | m2 | 975.36
|  | 户内装饰门 |  |  | 0
18 | 010801002011 | 木质门带套 | 成品装饰多层免漆门 1、洞口尺寸700*2100 2、带门套线、执手锁、合页等五金配件 | 樘 | 128
19 | 010801002012 | 木质门带套 | 成品装饰多层免漆门 1、洞口尺寸800*2100 2、带门套线、执手锁、合页等五金配件 | 樘 | 64
20 | 010801002013 | 木质门带套 | 成品装饰多层免漆门 1、洞口尺寸900*2100 2、带门套线、执手锁、合页等五金配件 | 樘 | 192
本页小计
【表10.2.2-16】
分部分项工程清单与计价表
单位(专业)工程名称:装修部分-4#楼X-5户型（共64户） | [5 empty] | 标段: |  |  | 第3页 共3页
序号 | 项目编码 | 项目名称 | 项目特征 | 计量 单位 | 工程量 | 金 额 (元) |  |  |  |  | 备注
[6 empty] | 综合单价 | 合价 | 其中
[8 empty] | 人工费 | 机械费 | 暂估价
|  | 其他 |  |  | 0
21 | 011501009005 | 厨房低柜 | 1、厨房低柜，免漆板柜体，h=900mm 2、人造石台面，宽600mm，灶台及水槽处开洞 3、带免漆板柜门制作，含合页、把手的五金配件 4、详见厨房立面图。 | m | 253.44
22 | 011501010005 | 厨房吊柜 | 1、厨房吊柜h=650mm，油烟机处柜体h=430mm 2、带免漆板柜门制作，含合页、把手的五金配件 3、详见厨房立面图。 | m | 163.20
23 | 011501003005 | 衣柜 | 免漆板制作衣柜h=2400，深度550mm，带免漆衣柜门，含合页等五金配件 | m | 300.80
24 | 011505001006 | 洗漱台 | 浴室柜，成品定制700*550mm，带台盆及水龙头等配件，详见卫生间立面图 | 个 | 64
25 | 011505001007 | 洗漱台 | 浴室柜，成品定制1020*550mm，带台盆及水龙头等配件，详见卫生间立面图 | 个 | 64
26 | 011505010005 | 镜面玻璃 | 带木框镜面玻璃安装 | m2 | 50.56
27 | 011210003002 | 玻璃隔断 | 淋浴间12厚钢化玻璃隔断，带滑轨 | m2 | 404.10
28 | 010810001009 | 窗帘（杆） | 罗马杆织物窗帘，定制安装 | m2 | 1820.26
29 | 010810001010 | 窗帘（杆） | 遮阳卷帘，定制安装 | m2 | 288.00
30 | 031007006005 | 燃气灶具 | 燃气灶、油烟机 | 台 | 64
31 | 031006012005 | 热水器、开水炉 | 燃气热水器16L | 台 | 64
本页小计
合计

## 6_表10_2_2-16 施工技术措施项目清单与计价表
【表10.2.2-16】
施工技术措施项目清单与计价表
单位(专业)工程名称:装修部分-4#楼X-5户型（共64户） | [5 empty] | 标段: |  |  | 第1页 共1页
序号 | 项目编码 | 项目名称 | 项目特征 | 计量 单位 | 工程量 | 金 额 (元) |  |  |  |  | 备注
[6 empty] | 综合单价 | 合价 | 其中
[8 empty] | 人工费 | 机械费 | 暂估价
技术措施
1 | 011701006006 | 满堂脚手架 | 天棚装饰用脚手架 | m2 | 5463.68
2 | 01B008 | 其他措施费 | 投标单位结合实际情况自行报价，后期不做调整 | 项 | 1
本页小计
合计

## 6_表10_2_2-20 施工组织（总价）措施项目清单与
【表10.2.2-20】
施工组织（总价）措施项目清单与计价表
工程名称:4#楼X-5户型（共64户） |  |  | 标段: | 第1页 共1页
序号 | 项目编号 | 项目名称 | 计算基础 | 费率 (%) | 金额 (元) | 备注
1 | 011707001001 | 安全文明施工费
1.1 |  | 安全文明施工基本费
2 | Z01110900801 | 提前竣工增加费
3 | 011707004001 | 二次搬运费
4 | 011707005001 | 冬雨季施工增加费
5 |  | 其他施工组织措施费
合 计

## 6_表10_2_2-21 其他项目清单与计价汇总表
【表10.2.2-21】
其他项目清单与计价汇总表
工程名称:4#楼X-5户型（共64户） |  | 标段: | 第1页 共1页
序号 | 项 目 名 称 | 金额(元) | 备注
1 | 暂列金额 | 0 | 明细详见表10.2.2-22
1.1 | 标化工地增加费 | 0 | 明细详见表10.2.2-22
1.2 | 优质工程增加费 | 0 | 明细详见表10.2.2-22
1.3 | 其他暂列金额 | 0 | 明细详见表10.2.2-22
2 | 暂估价 | 0
2.1 | 材料（设备）暂估价 | 0 | 明细详见表10.2.2-23
2.2 | 专业工程暂估价 | 0 | 明细详见表10.2.2-24
2.3 | 专项技术措施暂估价 | 0 | 明细详见表10.2.2-25
3 | 计日工 |  | 明细详见表10.2.2-26
4 | 总承包服务费 |  | 明细详见表10.2.2-27
合 计

## 6_表10_2_2-22 暂列金额明细表
【表10.2.2-22】
暂列金额明细表
工程名称:4#楼X-5户型（共64户） |  | 标段: |  | 第1页 共1页
序号 | 项 目 名 称 | 计量单位 | 暂定金额(元) | 备注
1 | 标化工地增加费 | 项
2 | 优质工程增加费 | 项
3 | 其他暂列金额 | 项 |  | 估算比例一般不高于5%
3.1 | 其他暂列金额 | 项
合计

## 6_表10_2_2-23 材料（工程设备）暂估单价表
【表10.2.2-23】
材料（工程设备）暂估单价表
单位(专业)工程名称:装修部分-4#楼X-5户型（共64户） |  |  |  | 标段: | 第1页 共1页
序号 | 材料（工程设备）名称、规格、型号 | 计量 单位 | 数量 | 单价 | 合价 | 备注
合计

## 6_表10_2_2-24 专业工程暂估价表
【表10.2.2-24】
专业工程暂估价表
单位(专业)工程名称:装修部分-4#楼X-5户型（共64户） |  | 标段: | 第1页 共1页
序号 | 工 程 名 称 | 工程内容 | 暂估金额(元) | 备注
合计

## 6_表10_2_2-25 专项技术措施暂估价表
【表10.2.2-25】
专项技术措施暂估价表
单位(专业)工程名称:装修部分-4#楼X-5户型（共64户） |  | 标段: | 第1页 共1页
序号 | 工 程 名 称 | 工程内容 | 暂估金额(元) | 备注
合计 |  |  | 0

## 6_表10_2_2-26 计日工表
【表10.2.2-26】
计 日 工 表
单位(专业)工程名称:装修部分-4#楼X-5户型（共64户） |  | 标段: |  | 第1页 共1页
编号 | 项 目 名 称 | 单位 | 数量 | 综合单价(元) | 合价(元)
一 | 人 工 | 元
1
2
3
4
5
人 工 小 计
二 | 材 料 | 元
1
2
3
4
5
材 料 小 计
三 | 施 工 机 械 | 元
1
2
3
4
5
施工机械小计
总 计

## 6_表10_2_2-27 总承包服务费计价表
【表10.2.2-27】
总承包服务费计价表
单位(专业)工程名称:装修部分-4#楼X-5户型（共64户） |  |  | 标段: |  | 第1页 共1页
序号 | 项目名称 | 项目价值(元) | 服务内容 | 计算基础 | 费率(%) | 金额(元)
1 | 发包人单独发包的专业工程
1.1 | 专业发包工程管理费
2 | 发包人提供材料(设备)
2.1 | 甲供材料设备保管费
| 合计 | - | - |  | -

## 6_表10_2_2-29 主要工日一览表
【表10.2.2-29】
主要工日一览表
工程名称:4#楼X-5户型（共64户） |  |  | 标段: |  | 第1页 共1页
序号 | 工日名称（类别） | 单位 | 数量 | 单价(元) | 合价（元） | 备注
1 | 二类人工 | 工日
2 | 三类人工 | 工日

## 6_表10_2_2-30 发包人提供材料和设备一览表
【表10.2.2-30】
发包人提供材料和设备一览表
工程名称:4#楼X-5户型（共64户） |  |  | 标段: |  |  | 第1页 共1页
序号 | 材料(设备)名称、规格、型号 | 单位 | 数量 | 单价 (元) | 交货 方式 | 送达 地点 | 备注

## 6_表10_2_2-31 主要材料和工程设备一览表
【表10.2.2-31】
主要材料和工程设备一览表
工程名称:4#楼X-5户型（共64户） |  |  |  | 标段: |  | 第1页 共1页
序号 | 名称、规格、型号 | 单位 | 数量 | 单价(元) | 合价（元） | 备注

## 6_表10_2_2-32 主要机械台班一览表
【表10.2.2-32】
主要机械台班一览表
工程名称:4#楼X-5户型（共64户） |  |  | 标段: |  | 第1页 共1页
序号 | 机械名称、规格、型号 | 单位 | 数 量 | 单价(元) | 合价（元） | 备注
1 | 载货汽车4t | 台班
2 | 灰浆搅拌机200L | 台班
3 | 木工圆锯机500mm | 台班

## 7_表10_2_2-16 分部分项工程清单与计价表
【表10.2.2-16】
分部分项工程清单与计价表
单位(专业)工程名称:装修部分-4#楼公共区域（共32套） | [5 empty] | 标段: |  |  | 第1页 共1页
序号 | 项目编码 | 项目名称 | 项目特征 | 计量 单位 | 工程量 | 金 额 (元) |  |  |  |  | 备注
[6 empty] | 综合单价 | 合价 | 其中
[8 empty] | 人工费 | 机械费 | 暂估价
|  | 公共区域墙面 |  |  | 0
1 | 011608002002 | 铲除涂料面 | 原涂料面层铲除至抹灰层 | m2 | 1880.57
2 | 011204003012 | 块料墙面 | 1、600*600瓷砖（防霉型填缝料擦缝） 2、1:2水泥砂浆（掺108胶）厚5mm左右（宜5-8mm） | m2 | 1880.57
3 | 011407001012 | 墙面喷刷涂料 | 消防阳台 1、刷合成树脂乳液涂料三遍 2、满刮2厚面层耐水腻子 | m2 | 795.93
|  | 公共区域顶面 |  |  | 0
4 | 011407002013 | 天棚喷刷涂料 | 电梯厅吊顶面 1、面涂乳胶漆二遍 2、底涂乳胶漆一遍 3、满刮2厚面层耐水腻子找平层 | m2 | 727.04
5 | 011407002014 | 天棚喷刷涂料 | 消防阳台 1、刷合成树脂乳液涂料三遍 2、满刮2厚面层耐水腻子 | m2 | 152.32
本页小计
合计

## 7_表10_2_2-16 施工技术措施项目清单与计价表
【表10.2.2-16】
施工技术措施项目清单与计价表
单位(专业)工程名称:装修部分-4#楼公共区域（共32套） | [5 empty] | 标段: |  |  | 第1页 共1页
序号 | 项目编码 | 项目名称 | 项目特征 | 计量 单位 | 工程量 | 金 额 (元) |  |  |  |  | 备注
[6 empty] | 综合单价 | 合价 | 其中
[8 empty] | 人工费 | 机械费 | 暂估价
技术措施
1 | 011701006007 | 满堂脚手架 | 天棚油漆用脚手架 | m2 | 879.36
2 | 01B009 | 其他措施费 | 投标单位结合实际情况自行报价，后期不做调整 | 项 | 1
本页小计
合计

## 7_表10_2_2-20 施工组织（总价）措施项目清单与
【表10.2.2-20】
施工组织（总价）措施项目清单与计价表
工程名称:4#楼公共区域（共32套） |  |  | 标段: | 第1页 共1页
序号 | 项目编号 | 项目名称 | 计算基础 | 费率 (%) | 金额 (元) | 备注
1 | 011707001001 | 安全文明施工费
1.1 |  | 安全文明施工基本费
2 | Z01110900801 | 提前竣工增加费
3 | 011707004001 | 二次搬运费
4 | 011707005001 | 冬雨季施工增加费
5 |  | 其他施工组织措施费
合 计

## 7_表10_2_2-21 其他项目清单与计价汇总表
【表10.2.2-21】
其他项目清单与计价汇总表
工程名称:4#楼公共区域（共32套） |  | 标段: | 第1页 共1页
序号 | 项 目 名 称 | 金额(元) | 备注
1 | 暂列金额 | 0 | 明细详见表10.2.2-22
1.1 | 标化工地增加费 | 0 | 明细详见表10.2.2-22
1.2 | 优质工程增加费 | 0 | 明细详见表10.2.2-22
1.3 | 其他暂列金额 | 0 | 明细详见表10.2.2-22
2 | 暂估价 | 0
2.1 | 材料（设备）暂估价 | 0 | 明细详见表10.2.2-23
2.2 | 专业工程暂估价 | 0 | 明细详见表10.2.2-24
2.3 | 专项技术措施暂估价 | 0 | 明细详见表10.2.2-25
3 | 计日工 |  | 明细详见表10.2.2-26
4 | 总承包服务费 |  | 明细详见表10.2.2-27
合 计

## 7_表10_2_2-22 暂列金额明细表
【表10.2.2-22】
暂列金额明细表
工程名称:4#楼公共区域（共32套） |  | 标段: |  | 第1页 共1页
序号 | 项 目 名 称 | 计量单位 | 暂定金额(元) | 备注
1 | 标化工地增加费 | 项
2 | 优质工程增加费 | 项
3 | 其他暂列金额 | 项 |  | 估算比例一般不高于5%
3.1 | 其他暂列金额 | 项
合计

## 7_表10_2_2-23 材料（工程设备）暂估单价表
【表10.2.2-23】
材料（工程设备）暂估单价表
单位(专业)工程名称:装修部分-4#楼公共区域（共32套） |  |  |  | 标段: | 第1页 共1页
序号 | 材料（工程设备）名称、规格、型号 | 计量 单位 | 数量 | 单价 | 合价 | 备注
合计

## 7_表10_2_2-24 专业工程暂估价表
【表10.2.2-24】
专业工程暂估价表
单位(专业)工程名称:装修部分-4#楼公共区域（共32套） |  | 标段: | 第1页 共1页
序号 | 工 程 名 称 | 工程内容 | 暂估金额(元) | 备注
合计

## 7_表10_2_2-25 专项技术措施暂估价表
【表10.2.2-25】
专项技术措施暂估价表
单位(专业)工程名称:装修部分-4#楼公共区域（共32套） |  | 标段: | 第1页 共1页
序号 | 工 程 名 称 | 工程内容 | 暂估金额(元) | 备注
合计 |  |  | 0

## 7_表10_2_2-26 计日工表
【表10.2.2-26】
计 日 工 表
单位(专业)工程名称:装修部分-4#楼公共区域（共32套） |  | 标段: |  | 第1页 共1页
编号 | 项 目 名 称 | 单位 | 数量 | 综合单价(元) | 合价(元)
一 | 人 工 | 元
1
2
3
4
5
人 工 小 计
二 | 材 料 | 元
1
2
3
4
5
材 料 小 计
三 | 施 工 机 械 | 元
1
2
3
4
5
施工机械小计
总 计

## 7_表10_2_2-27 总承包服务费计价表
【表10.2.2-27】
总承包服务费计价表
单位(专业)工程名称:装修部分-4#楼公共区域（共32套） |  |  | 标段: |  | 第1页 共1页
序号 | 项目名称 | 项目价值(元) | 服务内容 | 计算基础 | 费率(%) | 金额(元)
1 | 发包人单独发包的专业工程
1.1 | 专业发包工程管理费
2 | 发包人提供材料(设备)
2.1 | 甲供材料设备保管费
| 合计 | - | - |  | -

## 7_表10_2_2-29 主要工日一览表
【表10.2.2-29】
主要工日一览表
工程名称:4#楼公共区域（共32套） |  |  | 标段: |  | 第1页 共1页
序号 | 工日名称（类别） | 单位 | 数量 | 单价(元) | 合价（元） | 备注
1 | 二类人工 | 工日
2 | 三类人工 | 工日

## 7_表10_2_2-30 发包人提供材料和设备一览表
【表10.2.2-30】
发包人提供材料和设备一览表
工程名称:4#楼公共区域（共32套） |  |  | 标段: |  |  | 第1页 共1页
序号 | 材料(设备)名称、规格、型号 | 单位 | 数量 | 单价 (元) | 交货 方式 | 送达 地点 | 备注

## 7_表10_2_2-31 主要材料和工程设备一览表
【表10.2.2-31】
主要材料和工程设备一览表
工程名称:4#楼公共区域（共32套） |  |  |  | 标段: |  | 第1页 共1页
序号 | 名称、规格、型号 | 单位 | 数量 | 单价(元) | 合价（元） | 备注

## 7_表10_2_2-32 主要机械台班一览表
【表10.2.2-32】
主要机械台班一览表
工程名称:4#楼公共区域（共32套） |  |  | 标段: |  | 第1页 共1页
序号 | 机械名称、规格、型号 | 单位 | 数 量 | 单价(元) | 合价（元） | 备注
1 | 载货汽车4t | 台班
2 | 灰浆搅拌机200L | 台班

## 8_表10_2_2-16 分部分项工程清单与计价表
【表10.2.2-16】
分部分项工程清单与计价表
单位(专业)工程名称:安装部分-1-3#X-1户型 | [5 empty] | 标段: |  |  | 第1页 共2页
序号 | 项目编码 | 项目名称 | 项目特征 | 计量 单位 | 工程量 | 金 额 (元) |  |  |  |  | 备注
[6 empty] | 综合单价 | 合价 | 其中
[8 empty] | 人工费 | 机械费 | 暂估价
|  | 给排水系统 |  |  | 0
1 | 031001006001 | 塑料管 | 室内塑料PPR给水管（热熔连接） 公称直径 （mm以内）25，包括管道冲洗、消毒 | m | 670.80
2 | 031001006002 | 塑料管 | 室内塑料PPR给水管（热熔连接） 公称直径 （mm以内）20，包括管道冲洗、消毒 | m | 2872.40
3 | 031001006003 | 塑料管 | 室内塑料PPR给水管（热熔连接） 公称直径 （mm以内）15，包括管道冲洗、消毒 | m | 206.40
4 | 031001006004 | 塑料管 | 室内塑料PPR热水管（热熔连接） 公称直径 （mm以内）20，包括管道冲洗、消毒 | m | 2872.40
5 | 031001006005 | 塑料管 | 室内塑料PPR热水管（热熔连接） 公称直径 （mm以内）15，包括管道冲洗、消毒 | m | 206.40
6 | 031003001001 | 螺纹阀门 | 闸阀 DN20 | 个 | 344
7 | 031003001002 | 螺纹阀门 | 止回阀 DN20 | 个 | 172
8 | 031004010001 | 淋浴器 | 成套淋浴器 手动开关冷水 | 套 | 172
9 | 031004004001 | 洗涤盆 | 洗碗槽，含成套配件 | 组 | 172
10 | 031004014001 | 给、排水附(配)件 | 地漏安装 公称直径（mm以内）50 | 个 | 516
11 | 031004014002 | 给、排水附(配)件 | 洗衣机地漏安装 公称直径（mm以内）50 | 个 | 172
12 | 031004006001 | 大便器 | 陶瓷坐式大便器安装 连体水箱，含成套配件 | 组 | 172
13 | 030413003001 | 打洞（孔） | 混凝土墙体钻孔 直径 （mm以内）108 | 个 | 172
|  | 电气系统 |  |  | 0
14 | 030411001001 | 配管 | 砖、混凝土结构暗配JDG管 公称直径（mm）20 | m | 3440.00
15 | 030411004001 | 配线 | 穿照明线 铜芯导线截面（mm2以内）BV-2.5 | m | 10320.00
16 | 030412001001 | 普通灯具 | 普通节能灯 | 套 | 172
17 | 030412001002 | 普通灯具 | 吸顶灯 | 套 | 172
18 | 030412001003 | 普通灯具 | 吸顶灯拆装 | 套 | 1892
本页小计
【表10.2.2-16】
分部分项工程清单与计价表
单位(专业)工程名称:安装部分-1-3#X-1户型 | [5 empty] | 标段: |  |  | 第2页 共2页
序号 | 项目编码 | 项目名称 | 项目特征 | 计量 单位 | 工程量 | 金 额 (元) |  |  |  |  | 备注
[6 empty] | 综合单价 | 合价 | 其中
[8 empty] | 人工费 | 机械费 | 暂估价
19 | 030404031001 | 小电器 | 风暖式浴霸安装，带换气功能 | 台 | 172
20 | 030404033001 | 风扇 | 换气扇 | 台 | 172
21 | 030404035001 | 插座 | 普通插座拆装 | 个 | 4472
22 | 030404035002 | 插座 | 空调插座拆装 | 个 | 688
23 | 030502012001 | 信息插座 | TP插座拆装 | 个 | 688
24 | 030502012002 | 信息插座 | TV插座拆装 | 个 | 688
25 | 030404034001 | 照明开关 | 跷板暗开关单控 单联开关拆装 | 个 | 860
26 | 030404034002 | 照明开关 | 跷板暗开关单控 双联开关拆装 | 个 | 172
27 | 030404034003 | 照明开关 | 跷板暗开关单控 三联开关拆装 | 个 | 172
28 | 030404034004 | 照明开关 | 跷板暗开关单控 单联双控开关拆装 | 个 | 688
29 | 030414002001 | 送配电装置系统 | 送配电装置系统调试 1kV以下交流供电(综 合) | 系统 | 172
本页小计
合计

## 8_表10_2_2-16 施工技术措施项目清单与计价表
【表10.2.2-16】
施工技术措施项目清单与计价表
单位(专业)工程名称:安装部分-1-3#X-1户型 | [5 empty] | 标段: |  |  | 第1页 共1页
序号 | 项目编码 | 项目名称 | 项目特征 | 计量 单位 | 工程量 | 金 额 (元) |  |  |  |  | 备注
[6 empty] | 综合单价 | 合价 | 其中
[8 empty] | 人工费 | 机械费 | 暂估价
技术措施
1 | 031301017001 | 脚手架搭拆 | 脚手架搭拆费 | 项 | 1
本页小计
合计

## 8_表10_2_2-20 施工组织（总价）措施项目清单与
【表10.2.2-20】
施工组织（总价）措施项目清单与计价表
工程名称:1-3#X-1户型 |  |  | 标段: | 第1页 共1页
序号 | 项目编号 | 项目名称 | 计算基础 | 费率 (%) | 金额 (元) | 备注
1 | Z03130200801 | 提前竣工增加费
2 | 031302001001 | 安全文明施工费
2.1 |  | 安全文明施工基本费
3 | 031302004001 | 二次搬运费
4 | 031302005001 | 冬雨季施工增加费
5 |  | 其他施工组织措施费
合 计

## 8_表10_2_2-21 其他项目清单与计价汇总表
【表10.2.2-21】
其他项目清单与计价汇总表
工程名称:1-3#X-1户型 |  | 标段: | 第1页 共1页
序号 | 项 目 名 称 | 金额(元) | 备注
1 | 暂列金额 | 0 | 明细详见表10.2.2-22
1.1 | 标化工地增加费 | 0 | 明细详见表10.2.2-22
1.2 | 优质工程增加费 | 0 | 明细详见表10.2.2-22
1.3 | 其他暂列金额 | 0 | 明细详见表10.2.2-22
2 | 暂估价 | 0
2.1 | 材料（设备）暂估价 | 0 | 明细详见表10.2.2-23
2.2 | 专业工程暂估价 | 0 | 明细详见表10.2.2-24
2.3 | 专项技术措施暂估价 | 0 | 明细详见表10.2.2-25
3 | 计日工 |  | 明细详见表10.2.2-26
4 | 总承包服务费 |  | 明细详见表10.2.2-27
合 计

## 8_表10_2_2-22 暂列金额明细表
【表10.2.2-22】
暂列金额明细表
工程名称:1-3#X-1户型 |  | 标段: |  | 第1页 共1页
序号 | 项 目 名 称 | 计量单位 | 暂定金额(元) | 备注
1 | 标化工地增加费 | 项
2 | 优质工程增加费 | 项
3 | 其他暂列金额 | 项 |  | 估算比例一般不高于5%
3.1 | 其他暂列金额 | 项
合计

## 8_表10_2_2-23 材料（工程设备）暂估单价表
【表10.2.2-23】
材料（工程设备）暂估单价表
单位(专业)工程名称:安装部分-1-3#X-1户型 |  |  |  | 标段: | 第1页 共1页
序号 | 材料（工程设备）名称、规格、型号 | 计量 单位 | 数量 | 单价 | 合价 | 备注
合计

## 8_表10_2_2-24 专业工程暂估价表
【表10.2.2-24】
专业工程暂估价表
单位(专业)工程名称:安装部分-1-3#X-1户型 |  | 标段: | 第1页 共1页
序号 | 工 程 名 称 | 工程内容 | 暂估金额(元) | 备注
合计

## 8_表10_2_2-25 专项技术措施暂估价表
【表10.2.2-25】
专项技术措施暂估价表
单位(专业)工程名称:安装部分-1-3#X-1户型 |  | 标段: | 第1页 共1页
序号 | 工 程 名 称 | 工程内容 | 暂估金额(元) | 备注
合计 |  |  | 0

## 8_表10_2_2-26 计日工表
【表10.2.2-26】
计 日 工 表
单位(专业)工程名称:安装部分-1-3#X-1户型 |  | 标段: |  | 第1页 共1页
编号 | 项 目 名 称 | 单位 | 数量 | 综合单价(元) | 合价(元)
一 | 人 工 | 元
1
2
3
4
5
人 工 小 计
二 | 材 料 | 元
1
2
3
4
5
材 料 小 计
三 | 施 工 机 械 | 元
1
2
3
4
5
施工机械小计
总 计

## 8_表10_2_2-27 总承包服务费计价表
【表10.2.2-27】
总承包服务费计价表
单位(专业)工程名称:安装部分-1-3#X-1户型 |  |  | 标段: |  | 第1页 共1页
序号 | 项目名称 | 项目价值(元) | 服务内容 | 计算基础 | 费率(%) | 金额(元)
1 | 发包人单独发包的专业工程
1.1 | 专业发包工程管理费
2 | 发包人提供材料(设备)
2.1 | 甲供材料设备保管费
| 合计 | - | - |  | -

## 8_表10_2_2-29 主要工日一览表
【表10.2.2-29】
主要工日一览表
工程名称:1-3#X-1户型 |  |  | 标段: |  | 第1页 共1页
序号 | 工日名称（类别） | 单位 | 数量 | 单价(元) | 合价（元） | 备注
1 | 二类人工 | 工日

## 8_表10_2_2-30 发包人提供材料和设备一览表
【表10.2.2-30】
发包人提供材料和设备一览表
工程名称:1-3#X-1户型 |  |  | 标段: |  |  | 第1页 共1页
序号 | 材料(设备)名称、规格、型号 | 单位 | 数量 | 单价 (元) | 交货 方式 | 送达 地点 | 备注

## 8_表10_2_2-31 主要材料和工程设备一览表
【表10.2.2-31】
主要材料和工程设备一览表
工程名称:1-3#X-1户型 |  |  |  | 标段: |  | 第1页 共1页
序号 | 名称、规格、型号 | 单位 | 数量 | 单价(元) | 合价（元） | 备注

## 8_表10_2_2-32 主要机械台班一览表
【表10.2.2-32】
主要机械台班一览表
工程名称:1-3#X-1户型 |  |  | 标段: |  | 第1页 共1页
序号 | 机械名称、规格、型号 | 单位 | 数 量 | 单价(元) | 合价（元） | 备注
1 | 电能校验仪 ST9040 | 台班
2 | 电压、电流互感升流器 HJ-12E | 台班
3 | 数字万用表 F-87 | 台班
4 | 电缆测试仪 | 台班
5 | 其他机械费 | 元
6 | 管子切断套丝机159mm | 台班
7 | 试压泵3MPa | 台班

## 9_表10_2_2-16 分部分项工程清单与计价表
【表10.2.2-16】
分部分项工程清单与计价表
单位(专业)工程名称:安装部分-1-3#X-2户型 | [5 empty] | 标段: |  |  | 第1页 共2页
序号 | 项目编码 | 项目名称 | 项目特征 | 计量 单位 | 工程量 | 金 额 (元) |  |  |  |  | 备注
[6 empty] | 综合单价 | 合价 | 其中
[8 empty] | 人工费 | 机械费 | 暂估价
|  | 给排水系统 |  |  | 0
1 | 031001006006 | 塑料管 | 室内塑料PPR给水管（热熔连接） 公称直径 （mm以内）25，包括管道冲洗、消毒 | m | 963.20
2 | 031001006007 | 塑料管 | 室内塑料PPR给水管（热熔连接） 公称直径 （mm以内）20，包括管道冲洗、消毒 | m | 1995.20
3 | 031001006008 | 塑料管 | 室内塑料PPR给水管（热熔连接） 公称直径 （mm以内）15，包括管道冲洗、消毒 | m | 1565.20
4 | 031001006009 | 塑料管 | 室内塑料PPR热水管（热熔连接） 公称直径 （mm以内）20，包括管道冲洗、消毒 | m | 1943.60
5 | 031001006010 | 塑料管 | 室内塑料PPR热水管（热熔连接） 公称直径 （mm以内）15，包括管道冲洗、消毒 | m | 154.80
6 | 031003001003 | 螺纹阀门 | 闸阀 DN20 | 个 | 344
7 | 031003001004 | 螺纹阀门 | 止回阀 DN20 | 个 | 172
8 | 031004010002 | 淋浴器 | 成套淋浴器 手动开关冷水 | 套 | 172
9 | 031004004002 | 洗涤盆 | 洗碗槽，含成套配件 | 组 | 172
10 | 031004014003 | 给、排水附(配)件 | 地漏安装 公称直径（mm以内）50 | 个 | 516
11 | 031004014004 | 给、排水附(配)件 | 洗衣机地漏安装 公称直径（mm以内）50 | 个 | 172
12 | 031004006002 | 大便器 | 陶瓷坐式大便器安装 连体水箱，含成套配件 | 组 | 172
13 | 030413003002 | 打洞（孔） | 混凝土墙体钻孔 直径 （mm以内）108 | 个 | 172
|  | 电气系统 |  |  | 0
14 | 030411001002 | 配管 | 砖、混凝土结构暗配刚性阻燃管 公称直径（mm）20 | m | 3440.00
15 | 030411004002 | 配线 | 穿照明线 铜芯导线截面（mm2以内）BV-2.5 | m | 10320.00
16 | 030412001004 | 普通灯具 | 普通节能灯 | 套 | 172
17 | 030412001005 | 普通灯具 | 吸顶灯 | 套 | 172
本页小计
【表10.2.2-16】
分部分项工程清单与计价表
单位(专业)工程名称:安装部分-1-3#X-2户型 | [5 empty] | 标段: |  |  | 第2页 共2页
序号 | 项目编码 | 项目名称 | 项目特征 | 计量 单位 | 工程量 | 金 额 (元) |  |  |  |  | 备注
[6 empty] | 综合单价 | 合价 | 其中
[8 empty] | 人工费 | 机械费 | 暂估价
18 | 030404031002 | 小电器 | 风暖式浴霸安装，带换气功能 | 台 | 172
19 | 030404033002 | 风扇 | 换气扇 | 台 | 172
20 | 030412001006 | 普通灯具 | 吸顶灯拆装 | 套 | 1548
21 | 030404035003 | 插座 | 普通插座拆装 | 个 | 4128
22 | 030404035004 | 插座 | 空调插座拆装 | 个 | 516
23 | 030502012003 | 信息插座 | TP插座拆装 | 个 | 688
24 | 030502012004 | 信息插座 | TV插座拆装 | 个 | 688
25 | 030502012005 | 信息插座 | TO插座 | 个 | 516
26 | 030404034005 | 照明开关 | 跷板暗开关单控 单联开关拆装 | 个 | 516
27 | 030404034006 | 照明开关 | 跷板暗开关单控 双联开关拆装 | 个 | 344
28 | 030404034007 | 照明开关 | 跷板暗开关单控 三联开关拆装 | 个 | 172
29 | 030404034008 | 照明开关 | 跷板暗开关单控 单联双控开关拆装 | 个 | 688
30 | 030411006001 | 接线盒 | 暗装接线盒 | 个 | 344
31 | 030414002002 | 送配电装置系统 | 送配电装置系统调试 1kV以下交流供电(综 合) | 系统 | 172
本页小计
合计

## 9_表10_2_2-16 施工技术措施项目清单与计价表
【表10.2.2-16】
施工技术措施项目清单与计价表
单位(专业)工程名称:安装部分-1-3#X-2户型 | [5 empty] | 标段: |  |  | 第1页 共1页
序号 | 项目编码 | 项目名称 | 项目特征 | 计量 单位 | 工程量 | 金 额 (元) |  |  |  |  | 备注
[6 empty] | 综合单价 | 合价 | 其中
[8 empty] | 人工费 | 机械费 | 暂估价
技术措施
1 | 031301017002 | 脚手架搭拆 | 脚手架搭拆费 | 项 | 1
本页小计
合计

## 9_表10_2_2-20 施工组织（总价）措施项目清单与
【表10.2.2-20】
施工组织（总价）措施项目清单与计价表
工程名称:1-3#X-2户型 |  |  | 标段: | 第1页 共1页
序号 | 项目编号 | 项目名称 | 计算基础 | 费率 (%) | 金额 (元) | 备注
1 | 031302001001 | 安全文明施工费
1.1 |  | 安全文明施工基本费
2 | Z03130200801 | 提前竣工增加费
3 | 031302004001 | 二次搬运费
4 | 031302005001 | 冬雨季施工增加费
5 |  | 其他施工组织措施费
合 计

## 9_表10_2_2-21 其他项目清单与计价汇总表
【表10.2.2-21】
其他项目清单与计价汇总表
工程名称:1-3#X-2户型 |  | 标段: | 第1页 共1页
序号 | 项 目 名 称 | 金额(元) | 备注
1 | 暂列金额 | 0 | 明细详见表10.2.2-22
1.1 | 标化工地增加费 | 0 | 明细详见表10.2.2-22
1.2 | 优质工程增加费 | 0 | 明细详见表10.2.2-22
1.3 | 其他暂列金额 | 0 | 明细详见表10.2.2-22
2 | 暂估价 | 0
2.1 | 材料（设备）暂估价 | 0 | 明细详见表10.2.2-23
2.2 | 专业工程暂估价 | 0 | 明细详见表10.2.2-24
2.3 | 专项技术措施暂估价 | 0 | 明细详见表10.2.2-25
3 | 计日工 |  | 明细详见表10.2.2-26
4 | 总承包服务费 |  | 明细详见表10.2.2-27
合 计

## 9_表10_2_2-22 暂列金额明细表
【表10.2.2-22】
暂列金额明细表
工程名称:1-3#X-2户型 |  | 标段: |  | 第1页 共1页
序号 | 项 目 名 称 | 计量单位 | 暂定金额(元) | 备注
1 | 标化工地增加费 | 项
2 | 优质工程增加费 | 项
3 | 其他暂列金额 | 项 |  | 估算比例一般不高于5%
3.1 | 其他暂列金额 | 项
合计

## 9_表10_2_2-23 材料（工程设备）暂估单价表
【表10.2.2-23】
材料（工程设备）暂估单价表
单位(专业)工程名称:安装部分-1-3#X-2户型 |  |  |  | 标段: | 第1页 共1页
序号 | 材料（工程设备）名称、规格、型号 | 计量 单位 | 数量 | 单价 | 合价 | 备注
合计

## 9_表10_2_2-24 专业工程暂估价表
【表10.2.2-24】
专业工程暂估价表
单位(专业)工程名称:安装部分-1-3#X-2户型 |  | 标段: | 第1页 共1页
序号 | 工 程 名 称 | 工程内容 | 暂估金额(元) | 备注
合计

## 9_表10_2_2-25 专项技术措施暂估价表
【表10.2.2-25】
专项技术措施暂估价表
单位(专业)工程名称:安装部分-1-3#X-2户型 |  | 标段: | 第1页 共1页
序号 | 工 程 名 称 | 工程内容 | 暂估金额(元) | 备注
合计 |  |  | 0

## 9_表10_2_2-26 计日工表
【表10.2.2-26】
计 日 工 表
单位(专业)工程名称:安装部分-1-3#X-2户型 |  | 标段: |  | 第1页 共1页
编号 | 项 目 名 称 | 单位 | 数量 | 综合单价(元) | 合价(元)
一 | 人 工 | 元
1
2
3
4
5
人 工 小 计
二 | 材 料 | 元
1
2
3
4
5
材 料 小 计
三 | 施 工 机 械 | 元
1
2
3
4
5
施工机械小计
总 计

## 9_表10_2_2-27 总承包服务费计价表
【表10.2.2-27】
总承包服务费计价表
单位(专业)工程名称:安装部分-1-3#X-2户型 |  |  | 标段: |  | 第1页 共1页
序号 | 项目名称 | 项目价值(元) | 服务内容 | 计算基础 | 费率(%) | 金额(元)
1 | 发包人单独发包的专业工程
1.1 | 专业发包工程管理费
2 | 发包人提供材料(设备)
2.1 | 甲供材料设备保管费
| 合计 | - | - |  | -

## 9_表10_2_2-29 主要工日一览表
【表10.2.2-29】
主要工日一览表
工程名称:1-3#X-2户型 |  |  | 标段: |  | 第1页 共1页
序号 | 工日名称（类别） | 单位 | 数量 | 单价(元) | 合价（元） | 备注
1 | 二类人工 | 工日

## 9_表10_2_2-30 发包人提供材料和设备一览表
【表10.2.2-30】
发包人提供材料和设备一览表
工程名称:1-3#X-2户型 |  |  | 标段: |  |  | 第1页 共1页
序号 | 材料(设备)名称、规格、型号 | 单位 | 数量 | 单价 (元) | 交货 方式 | 送达 地点 | 备注

## 9_表10_2_2-31 主要材料和工程设备一览表
【表10.2.2-31】
主要材料和工程设备一览表
工程名称:1-3#X-2户型 |  |  |  | 标段: |  | 第1页 共1页
序号 | 名称、规格、型号 | 单位 | 数量 | 单价(元) | 合价（元） | 备注

## 9_表10_2_2-32 主要机械台班一览表
【表10.2.2-32】
主要机械台班一览表
工程名称:1-3#X-2户型 |  |  | 标段: |  | 第1页 共1页
序号 | 机械名称、规格、型号 | 单位 | 数 量 | 单价(元) | 合价（元） | 备注
1 | 电能校验仪 ST9040 | 台班
2 | 电压、电流互感升流器 HJ-12E | 台班
3 | 数字万用表 F-87 | 台班
4 | 电缆测试仪 | 台班
5 | 其他机械费 | 元
6 | 管子切断套丝机159mm | 台班
7 | 试压泵3MPa | 台班

## 10_表10_2_2-16 分部分项工程清单与计价表
【表10.2.2-16】
分部分项工程清单与计价表
单位(专业)工程名称:安装部分-4#x-3户型 | [5 empty] | 标段: |  |  | 第1页 共2页
序号 | 项目编码 | 项目名称 | 项目特征 | 计量 单位 | 工程量 | 金 额 (元) |  |  |  |  | 备注
[6 empty] | 综合单价 | 合价 | 其中
[8 empty] | 人工费 | 机械费 | 暂估价
|  | 给排水系统 |  |  | 0
1 | 031001006011 | 塑料管 | 室内塑料PPR给水管（热熔连接） 公称直径 （mm以内）25，包括管道冲洗、消毒 | m | 76.80
2 | 031001006012 | 塑料管 | 室内塑料PPR给水管（热熔连接） 公称直径 （mm以内）20，包括管道冲洗、消毒 | m | 1740.80
3 | 031001006013 | 塑料管 | 室内塑料PPR给水管（热熔连接） 公称直径 （mm以内）15，包括管道冲洗、消毒 | m | 1625.60
4 | 031001006014 | 塑料管 | 室内塑料PPR热水管（热熔连接） 公称直径 （mm以内）20，包括管道冲洗、消毒 | m | 1606.40
5 | 031001006015 | 塑料管 | 室内塑料PPR热水管（热熔连接） 公称直径 （mm以内）15，包括管道冲洗、消毒 | m | 812.80
6 | 031003001005 | 螺纹阀门 | 闸阀 DN20 | 个 | 128
7 | 031003001006 | 螺纹阀门 | 止回阀 DN20 | 个 | 64
8 | 031004010003 | 淋浴器 | 成套淋浴器 手动开关冷水 | 套 | 128
9 | 031004004003 | 洗涤盆 | 洗碗槽，成套含配件 | 组 | 64
10 | 031004014005 | 给、排水附(配)件 | 地漏安装 公称直径（mm以内）50 | 个 | 192
11 | 031004014006 | 给、排水附(配)件 | 洗衣机地漏安装 公称直径（mm以内）50 | 个 | 64
12 | 031004006003 | 大便器 | 陶瓷坐式大便器安装 连体水箱，含成套配件 | 组 | 128
13 | 030413003003 | 打洞（孔） | 混凝土墙体钻孔 直径 （mm以内）108 | 个 | 64
|  | 电气系统 |  |  | 0
14 | 030411001003 | 配管 | 砖、混凝土结构暗配刚性阻燃管 公称直径（mm）20 | m | 1280.00
15 | 030411004003 | 配线 | 穿照明线 铜芯导线截面（mm2以内）BV-2.5 | m | 3840.00
16 | 030412001007 | 普通灯具 | 普通节能灯 | 套 | 64
17 | 030412001008 | 普通灯具 | 吸顶灯 | 套 | 64
本页小计
【表10.2.2-16】
分部分项工程清单与计价表
单位(专业)工程名称:安装部分-4#x-3户型 | [5 empty] | 标段: |  |  | 第2页 共2页
序号 | 项目编码 | 项目名称 | 项目特征 | 计量 单位 | 工程量 | 金 额 (元) |  |  |  |  | 备注
[6 empty] | 综合单价 | 合价 | 其中
[8 empty] | 人工费 | 机械费 | 暂估价
18 | 030404031003 | 小电器 | 风暖式浴霸安装，带换气功能 | 台 | 128
19 | 030412001009 | 普通灯具 | 吸顶灯拆装 | 套 | 576
20 | 030404035005 | 插座 | 普通插座拆装 | 个 | 1920
21 | 030404035006 | 插座 | 空调插座拆装 | 个 | 192
22 | 030502012006 | 信息插座 | TP插座拆装 | 个 | 256
23 | 030502012007 | 信息插座 | TV插座拆装 | 个 | 64
24 | 030404034009 | 照明开关 | 跷板暗开关单控 单联开关拆装 | 个 | 448
25 | 030404034010 | 照明开关 | 跷板暗开关单控 双联开关拆装 | 个 | 64
26 | 030404034011 | 照明开关 | 跷板暗开关单控 单联双控开关拆装 | 个 | 256
27 | 030411006002 | 接线盒 | 暗装接线盒 | 个 | 128
28 | 030414002003 | 送配电装置系统 | 送配电装置系统调试 1kV以下交流供电(综 合) | 系统 | 64
本页小计
合计

## 10_表10_2_2-16 施工技术措施项目清单与计价表
【表10.2.2-16】
施工技术措施项目清单与计价表
单位(专业)工程名称:安装部分-4#x-3户型 | [5 empty] | 标段: |  |  | 第1页 共1页
序号 | 项目编码 | 项目名称 | 项目特征 | 计量 单位 | 工程量 | 金 额 (元) |  |  |  |  | 备注
[6 empty] | 综合单价 | 合价 | 其中
[8 empty] | 人工费 | 机械费 | 暂估价
技术措施
1 | 031301017003 | 脚手架搭拆 | 脚手架搭拆费 | 项 | 1
本页小计
合计

## 10_表10_2_2-20 施工组织（总价）措施项目清单
【表10.2.2-20】
施工组织（总价）措施项目清单与计价表
工程名称:4#x-3户型 |  |  | 标段: | 第1页 共1页
序号 | 项目编号 | 项目名称 | 计算基础 | 费率 (%) | 金额 (元) | 备注
1 | 031302001001 | 安全文明施工费
1.1 |  | 安全文明施工基本费
2 | Z03130200801 | 提前竣工增加费
3 | 031302004001 | 二次搬运费
4 | 031302005001 | 冬雨季施工增加费
5 |  | 其他施工组织措施费
合 计

## 10_表10_2_2-21 其他项目清单与计价汇总表
【表10.2.2-21】
其他项目清单与计价汇总表
工程名称:4#x-3户型 |  | 标段: | 第1页 共1页
序号 | 项 目 名 称 | 金额(元) | 备注
1 | 暂列金额 | 0 | 明细详见表10.2.2-22
1.1 | 标化工地增加费 | 0 | 明细详见表10.2.2-22
1.2 | 优质工程增加费 | 0 | 明细详见表10.2.2-22
1.3 | 其他暂列金额 | 0 | 明细详见表10.2.2-22
2 | 暂估价 | 0
2.1 | 材料（设备）暂估价 | 0 | 明细详见表10.2.2-23
2.2 | 专业工程暂估价 | 0 | 明细详见表10.2.2-24
2.3 | 专项技术措施暂估价 | 0 | 明细详见表10.2.2-25
3 | 计日工 |  | 明细详见表10.2.2-26
4 | 总承包服务费 |  | 明细详见表10.2.2-27
合 计

## 10_表10_2_2-22 暂列金额明细表
【表10.2.2-22】
暂列金额明细表
工程名称:4#x-3户型 |  | 标段: |  | 第1页 共1页
序号 | 项 目 名 称 | 计量单位 | 暂定金额(元) | 备注
1 | 标化工地增加费 | 项
2 | 优质工程增加费 | 项
3 | 其他暂列金额 | 项 |  | 估算比例一般不高于5%
3.1 | 其他暂列金额 | 项
合计

## 10_表10_2_2-23 材料（工程设备）暂估单价表
【表10.2.2-23】
材料（工程设备）暂估单价表
单位(专业)工程名称:安装部分-4#x-3户型 |  |  |  | 标段: | 第1页 共1页
序号 | 材料（工程设备）名称、规格、型号 | 计量 单位 | 数量 | 单价 | 合价 | 备注
合计

## 10_表10_2_2-24 专业工程暂估价表
【表10.2.2-24】
专业工程暂估价表
单位(专业)工程名称:安装部分-4#x-3户型 |  | 标段: | 第1页 共1页
序号 | 工 程 名 称 | 工程内容 | 暂估金额(元) | 备注
合计

## 10_表10_2_2-25 专项技术措施暂估价表
【表10.2.2-25】
专项技术措施暂估价表
单位(专业)工程名称:安装部分-4#x-3户型 |  | 标段: | 第1页 共1页
序号 | 工 程 名 称 | 工程内容 | 暂估金额(元) | 备注
合计 |  |  | 0

## 10_表10_2_2-26 计日工表
【表10.2.2-26】
计 日 工 表
单位(专业)工程名称:安装部分-4#x-3户型 |  | 标段: |  | 第1页 共1页
编号 | 项 目 名 称 | 单位 | 数量 | 综合单价(元) | 合价(元)
一 | 人 工 | 元
1
2
3
4
5
人 工 小 计
二 | 材 料 | 元
1
2
3
4
5
材 料 小 计
三 | 施 工 机 械 | 元
1
2
3
4
5
施工机械小计
总 计

## 10_表10_2_2-27 总承包服务费计价表
【表10.2.2-27】
总承包服务费计价表
单位(专业)工程名称:安装部分-4#x-3户型 |  |  | 标段: |  | 第1页 共1页
序号 | 项目名称 | 项目价值(元) | 服务内容 | 计算基础 | 费率(%) | 金额(元)
1 | 发包人单独发包的专业工程
1.1 | 专业发包工程管理费
2 | 发包人提供材料(设备)
2.1 | 甲供材料设备保管费
| 合计 | - | - |  | -

## 10_表10_2_2-29 主要工日一览表
【表10.2.2-29】
主要工日一览表
工程名称:4#x-3户型 |  |  | 标段: |  | 第1页 共1页
序号 | 工日名称（类别） | 单位 | 数量 | 单价(元) | 合价（元） | 备注
1 | 二类人工 | 工日

## 10_表10_2_2-30 发包人提供材料和设备一览表
【表10.2.2-30】
发包人提供材料和设备一览表
工程名称:4#x-3户型 |  |  | 标段: |  |  | 第1页 共1页
序号 | 材料(设备)名称、规格、型号 | 单位 | 数量 | 单价 (元) | 交货 方式 | 送达 地点 | 备注

## 10_表10_2_2-31 主要材料和工程设备一览表
【表10.2.2-31】
主要材料和工程设备一览表
工程名称:4#x-3户型 |  |  |  | 标段: |  | 第1页 共1页
序号 | 名称、规格、型号 | 单位 | 数量 | 单价(元) | 合价（元） | 备注

## 10_表10_2_2-32 主要机械台班一览表
【表10.2.2-32】
主要机械台班一览表
工程名称:4#x-3户型 |  |  | 标段: |  | 第1页 共1页
序号 | 机械名称、规格、型号 | 单位 | 数 量 | 单价(元) | 合价（元） | 备注
1 | 电能校验仪 ST9040 | 台班
2 | 电压、电流互感升流器 HJ-12E | 台班
3 | 数字万用表 F-87 | 台班
4 | 电缆测试仪 | 台班
5 | 其他机械费 | 元
6 | 管子切断套丝机159mm | 台班
7 | 试压泵3MPa | 台班

## 11_表10_2_2-16 分部分项工程清单与计价表
【表10.2.2-16】
分部分项工程清单与计价表
单位(专业)工程名称:安装部分-4#X-4户型 | [5 empty] | 标段: |  |  | 第1页 共2页
序号 | 项目编码 | 项目名称 | 项目特征 | 计量 单位 | 工程量 | 金 额 (元) |  |  |  |  | 备注
[6 empty] | 综合单价 | 合价 | 其中
[8 empty] | 人工费 | 机械费 | 暂估价
|  | 给排水系统 |  |  | 0
1 | 031001006016 | 塑料管 | 室内塑料PPR给水管（热熔连接） 公称直径 （mm以内）25，包括管道冲洗、消毒 | m | 358.40
2 | 031001006017 | 塑料管 | 室内塑料PPR给水管（热熔连接） 公称直径 （mm以内）20，包括管道冲洗、消毒 | m | 742.40
3 | 031001006018 | 塑料管 | 室内塑料PPR给水管（热熔连接） 公称直径 （mm以内）15，包括管道冲洗、消毒 | m | 582.40
4 | 031001006019 | 塑料管 | 室内塑料PPR热水管（热熔连接） 公称直径 （mm以内）20，包括管道冲洗、消毒 | m | 723.20
5 | 031001006020 | 塑料管 | 室内塑料PPR热水管（热熔连接） 公称直径 （mm以内）15，包括管道冲洗、消毒 | m | 57.60
6 | 031003001007 | 螺纹阀门 | 闸阀 DN20 | 个 | 128
7 | 031003001008 | 螺纹阀门 | 止回阀 DN20 | 个 | 64
8 | 031004010004 | 淋浴器 | 成套淋浴器 手动开关冷水 | 套 | 64
9 | 031004004004 | 洗涤盆 | 洗碗槽，含成套配件 | 组 | 64
10 | 031004014007 | 给、排水附(配)件 | 地漏安装 公称直径（mm以内）50 | 个 | 192
11 | 031004014008 | 给、排水附(配)件 | 洗衣机地漏安装 公称直径（mm以内）50 | 个 | 64
12 | 031004006004 | 大便器 | 陶瓷坐式大便器安装 连体水箱，含成套配件 | 组 | 64
13 | 030413003004 | 打洞（孔） | 混凝土墙体钻孔 直径 （mm以内）108 | 个 | 64
|  | 电气系统 |  |  | 0
14 | 030411001004 | 配管 | 砖、混凝土结构暗配刚性阻燃管 公称直径（mm）20 | m | 1280.00
15 | 030411004004 | 配线 | 穿照明线 铜芯导线截面（mm2以内）BV-2.5 | m | 3840.00
16 | 030412001010 | 普通灯具 | 普通节能灯 | 套 | 64
17 | 030412001011 | 普通灯具 | 吸顶灯 | 套 | 64
本页小计
【表10.2.2-16】
分部分项工程清单与计价表
单位(专业)工程名称:安装部分-4#X-4户型 | [5 empty] | 标段: |  |  | 第2页 共2页
序号 | 项目编码 | 项目名称 | 项目特征 | 计量 单位 | 工程量 | 金 额 (元) |  |  |  |  | 备注
[6 empty] | 综合单价 | 合价 | 其中
[8 empty] | 人工费 | 机械费 | 暂估价
18 | 030404031004 | 小电器 | 风暖式浴霸安装，带换气功能 | 台 | 64
19 | 030404033003 | 风扇 | 换气扇 | 台 | 64
20 | 030412001012 | 普通灯具 | 吸顶灯拆装 | 套 | 576
21 | 030404035007 | 插座 | 普通插座拆装 | 个 | 1536
22 | 030404035008 | 插座 | 空调插座拆装 | 个 | 192
23 | 030502012008 | 信息插座 | TP插座拆装 | 个 | 256
24 | 030502012009 | 信息插座 | TV插座拆装 | 个 | 256
25 | 030502012010 | 信息插座 | TO插座 | 个 | 192
26 | 030404034012 | 照明开关 | 跷板暗开关单控 单联开关拆装 | 个 | 192
27 | 030404034013 | 照明开关 | 跷板暗开关单控 双联开关拆装 | 个 | 128
28 | 030404034014 | 照明开关 | 跷板暗开关单控 三联开关拆装 | 个 | 64
29 | 030404034015 | 照明开关 | 跷板暗开关单控 单联双控开关拆装 | 个 | 256
30 | 030411006003 | 接线盒 | 暗装接线盒 | 个 | 128
31 | 030414002004 | 送配电装置系统 | 送配电装置系统调试 1kV以下交流供电(综 合) | 系统 | 64
本页小计
合计

## 11_表10_2_2-16 施工技术措施项目清单与计价表
【表10.2.2-16】
施工技术措施项目清单与计价表
单位(专业)工程名称:安装部分-4#X-4户型 | [5 empty] | 标段: |  |  | 第1页 共1页
序号 | 项目编码 | 项目名称 | 项目特征 | 计量 单位 | 工程量 | 金 额 (元) |  |  |  |  | 备注
[6 empty] | 综合单价 | 合价 | 其中
[8 empty] | 人工费 | 机械费 | 暂估价
技术措施
1 | 031301017004 | 脚手架搭拆 | 脚手架搭拆费 | 项 | 1
本页小计
合计

## 11_表10_2_2-20 施工组织（总价）措施项目清单
【表10.2.2-20】
施工组织（总价）措施项目清单与计价表
工程名称:4#X-4户型 |  |  | 标段: | 第1页 共1页
序号 | 项目编号 | 项目名称 | 计算基础 | 费率 (%) | 金额 (元) | 备注
1 | 031302001001 | 安全文明施工费
1.1 |  | 安全文明施工基本费
2 | Z03130200801 | 提前竣工增加费
3 | 031302004001 | 二次搬运费
4 | 031302005001 | 冬雨季施工增加费
5 |  | 其他施工组织措施费
合 计

## 11_表10_2_2-21 其他项目清单与计价汇总表
【表10.2.2-21】
其他项目清单与计价汇总表
工程名称:4#X-4户型 |  | 标段: | 第1页 共1页
序号 | 项 目 名 称 | 金额(元) | 备注
1 | 暂列金额 | 0 | 明细详见表10.2.2-22
1.1 | 标化工地增加费 | 0 | 明细详见表10.2.2-22
1.2 | 优质工程增加费 | 0 | 明细详见表10.2.2-22
1.3 | 其他暂列金额 | 0 | 明细详见表10.2.2-22
2 | 暂估价 | 0
2.1 | 材料（设备）暂估价 | 0 | 明细详见表10.2.2-23
2.2 | 专业工程暂估价 | 0 | 明细详见表10.2.2-24
2.3 | 专项技术措施暂估价 | 0 | 明细详见表10.2.2-25
3 | 计日工 |  | 明细详见表10.2.2-26
4 | 总承包服务费 |  | 明细详见表10.2.2-27
合 计

## 11_表10_2_2-22 暂列金额明细表
【表10.2.2-22】
暂列金额明细表
工程名称:4#X-4户型 |  | 标段: |  | 第1页 共1页
序号 | 项 目 名 称 | 计量单位 | 暂定金额(元) | 备注
1 | 标化工地增加费 | 项
2 | 优质工程增加费 | 项
3 | 其他暂列金额 | 项 |  | 估算比例一般不高于5%
3.1 | 其他暂列金额 | 项
合计

## 11_表10_2_2-23 材料（工程设备）暂估单价表
【表10.2.2-23】
材料（工程设备）暂估单价表
单位(专业)工程名称:安装部分-4#X-4户型 |  |  |  | 标段: | 第1页 共1页
序号 | 材料（工程设备）名称、规格、型号 | 计量 单位 | 数量 | 单价 | 合价 | 备注
合计

## 11_表10_2_2-24 专业工程暂估价表
【表10.2.2-24】
专业工程暂估价表
单位(专业)工程名称:安装部分-4#X-4户型 |  | 标段: | 第1页 共1页
序号 | 工 程 名 称 | 工程内容 | 暂估金额(元) | 备注
合计

## 11_表10_2_2-25 专项技术措施暂估价表
【表10.2.2-25】
专项技术措施暂估价表
单位(专业)工程名称:安装部分-4#X-4户型 |  | 标段: | 第1页 共1页
序号 | 工 程 名 称 | 工程内容 | 暂估金额(元) | 备注
合计 |  |  | 0

## 11_表10_2_2-26 计日工表
【表10.2.2-26】
计 日 工 表
单位(专业)工程名称:安装部分-4#X-4户型 |  | 标段: |  | 第1页 共1页
编号 | 项 目 名 称 | 单位 | 数量 | 综合单价(元) | 合价(元)
一 | 人 工 | 元
1
2
3
4
5
人 工 小 计
二 | 材 料 | 元
1
2
3
4
5
材 料 小 计
三 | 施 工 机 械 | 元
1
2
3
4
5
施工机械小计
总 计

## 11_表10_2_2-27 总承包服务费计价表
【表10.2.2-27】
总承包服务费计价表
单位(专业)工程名称:安装部分-4#X-4户型 |  |  | 标段: |  | 第1页 共1页
序号 | 项目名称 | 项目价值(元) | 服务内容 | 计算基础 | 费率(%) | 金额(元)
1 | 发包人单独发包的专业工程
1.1 | 专业发包工程管理费
2 | 发包人提供材料(设备)
2.1 | 甲供材料设备保管费
| 合计 | - | - |  | -

## 11_表10_2_2-29 主要工日一览表
【表10.2.2-29】
主要工日一览表
工程名称:4#X-4户型 |  |  | 标段: |  | 第1页 共1页
序号 | 工日名称（类别） | 单位 | 数量 | 单价(元) | 合价（元） | 备注
1 | 二类人工 | 工日

## 11_表10_2_2-30 发包人提供材料和设备一览表
【表10.2.2-30】
发包人提供材料和设备一览表
工程名称:4#X-4户型 |  |  | 标段: |  |  | 第1页 共1页
序号 | 材料(设备)名称、规格、型号 | 单位 | 数量 | 单价 (元) | 交货 方式 | 送达 地点 | 备注

## 11_表10_2_2-31 主要材料和工程设备一览表
【表10.2.2-31】
主要材料和工程设备一览表
工程名称:4#X-4户型 |  |  |  | 标段: |  | 第1页 共1页
序号 | 名称、规格、型号 | 单位 | 数量 | 单价(元) | 合价（元） | 备注

## 11_表10_2_2-32 主要机械台班一览表
【表10.2.2-32】
主要机械台班一览表
工程名称:4#X-4户型 |  |  | 标段: |  | 第1页 共1页
序号 | 机械名称、规格、型号 | 单位 | 数 量 | 单价(元) | 合价（元） | 备注
1 | 电能校验仪 ST9040 | 台班
2 | 电压、电流互感升流器 HJ-12E | 台班
3 | 数字万用表 F-87 | 台班
4 | 电缆测试仪 | 台班
5 | 其他机械费 | 元
6 | 管子切断套丝机159mm | 台班
7 | 试压泵3MPa | 台班

## 12_表10_2_2-16 分部分项工程清单与计价表
【表10.2.2-16】
分部分项工程清单与计价表
单位(专业)工程名称:安装部分-4#X-5户型 | [5 empty] | 标段: |  |  | 第1页 共2页
序号 | 项目编码 | 项目名称 | 项目特征 | 计量 单位 | 工程量 | 金 额 (元) |  |  |  |  | 备注
[6 empty] | 综合单价 | 合价 | 其中
[8 empty] | 人工费 | 机械费 | 暂估价
|  | 给排水系统 |  |  | 0
1 | 031001006021 | 塑料管 | 室内塑料PPR给水管（热熔连接） 公称直径 （mm以内）25，包括管道冲洗、消毒 | m | 70.40
2 | 031001006022 | 塑料管 | 室内塑料PPR给水管（热熔连接） 公称直径 （mm以内）20，包括管道冲洗、消毒 | m | 1504.00
3 | 031001006023 | 塑料管 | 室内塑料PPR给水管（热熔连接） 公称直径 （mm以内）15，包括管道冲洗、消毒 | m | 1491.20
4 | 031001006024 | 塑料管 | 室内塑料PPR热水管（热熔连接） 公称直径 （mm以内）20，包括管道冲洗、消毒 | m | 1414.40
5 | 031001006025 | 塑料管 | 室内塑料PPR热水管（热熔连接） 公称直径 （mm以内）15，包括管道冲洗、消毒 | m | 441.60
6 | 031003001009 | 螺纹阀门 | 闸阀 DN20 | 个 | 128
7 | 031003001010 | 螺纹阀门 | 止回阀 DN20 | 个 | 64
8 | 031004004005 | 洗涤盆 | 阳台洗涤盆，带洗衣板，含成套配件 | 组 | 128
9 | 031004004006 | 洗涤盆 | 洗碗槽，含成套配件 | 组 | 64
10 | 031004010005 | 淋浴器 | 成套淋浴器 手动开关冷水 | 套 | 128
11 | 031004014009 | 给、排水附(配)件 | 地漏安装 公称直径（mm以内）50 | 个 | 320
12 | 031004006005 | 大便器 | 陶瓷坐式大便器安装 连体水箱，含成套配件 | 组 | 128
13 | 030413003005 | 打洞（孔） | 混凝土墙体钻孔 直径 （mm以内）108 | 个 | 64
|  | 电气系统 |  |  | 0
14 | 030411001005 | 配管 | 砖、混凝土结构暗配刚性阻燃管 公称直径（mm）20 | m | 1280.00
15 | 030411004005 | 配线 | 穿照明线 铜芯导线截面（mm2以内）BV-2.5 | m | 3840.00
16 | 030412001013 | 普通灯具 | 普通节能灯 | 套 | 64
17 | 030412001014 | 普通灯具 | 吸顶灯 | 套 | 64
本页小计
【表10.2.2-16】
分部分项工程清单与计价表
单位(专业)工程名称:安装部分-4#X-5户型 | [5 empty] | 标段: |  |  | 第2页 共2页
序号 | 项目编码 | 项目名称 | 项目特征 | 计量 单位 | 工程量 | 金 额 (元) |  |  |  |  | 备注
[6 empty] | 综合单价 | 合价 | 其中
[8 empty] | 人工费 | 机械费 | 暂估价
18 | 030404031005 | 小电器 | 风暖式浴霸安装，带换气功能 | 台 | 128
19 | 030404033004 | 风扇 | 换气扇 | 台 | 64
20 | 030412001015 | 普通灯具 | 吸顶灯拆装 | 套 | 768
21 | 030404035009 | 插座 | 普通插座拆装 | 个 | 2048
22 | 030404035010 | 插座 | 空调插座拆装 | 个 | 192
23 | 030502012011 | 信息插座 | TP插座拆装 | 个 | 256
24 | 030502012012 | 信息插座 | TV插座拆装 | 个 | 64
25 | 030404034016 | 照明开关 | 跷板暗开关单控 单联开关拆装 | 个 | 320
26 | 030404034017 | 照明开关 | 跷板暗开关单控 三联开关拆装 | 个 | 128
27 | 030404034018 | 照明开关 | 跷板暗开关单控 单联双控开关拆装 | 个 | 384
28 | 030411006004 | 接线盒 | 暗装接线盒 | 个 | 128
29 | 030414002005 | 送配电装置系统 | 送配电装置系统调试 1kV以下交流供电(综 合) | 系统 | 64
本页小计
合计

## 12_表10_2_2-16 施工技术措施项目清单与计价表
【表10.2.2-16】
施工技术措施项目清单与计价表
单位(专业)工程名称:安装部分-4#X-5户型 | [5 empty] | 标段: |  |  | 第1页 共1页
序号 | 项目编码 | 项目名称 | 项目特征 | 计量 单位 | 工程量 | 金 额 (元) |  |  |  |  | 备注
[6 empty] | 综合单价 | 合价 | 其中
[8 empty] | 人工费 | 机械费 | 暂估价
技术措施
1 | 031301017005 | 脚手架搭拆 | 脚手架搭拆费 | 项 | 1
本页小计
合计

## 12_表10_2_2-20 施工组织（总价）措施项目清单
【表10.2.2-20】
施工组织（总价）措施项目清单与计价表
工程名称:4#X-5户型 |  |  | 标段: | 第1页 共1页
序号 | 项目编号 | 项目名称 | 计算基础 | 费率 (%) | 金额 (元) | 备注
1 | 031302001001 | 安全文明施工费
1.1 |  | 安全文明施工基本费
2 | Z03130200801 | 提前竣工增加费
3 | 031302004001 | 二次搬运费
4 | 031302005001 | 冬雨季施工增加费
5 |  | 其他施工组织措施费
合 计

## 12_表10_2_2-21 其他项目清单与计价汇总表
【表10.2.2-21】
其他项目清单与计价汇总表
工程名称:4#X-5户型 |  | 标段: | 第1页 共1页
序号 | 项 目 名 称 | 金额(元) | 备注
1 | 暂列金额 | 0 | 明细详见表10.2.2-22
1.1 | 标化工地增加费 | 0 | 明细详见表10.2.2-22
1.2 | 优质工程增加费 | 0 | 明细详见表10.2.2-22
1.3 | 其他暂列金额 | 0 | 明细详见表10.2.2-22
2 | 暂估价 | 0
2.1 | 材料（设备）暂估价 | 0 | 明细详见表10.2.2-23
2.2 | 专业工程暂估价 | 0 | 明细详见表10.2.2-24
2.3 | 专项技术措施暂估价 | 0 | 明细详见表10.2.2-25
3 | 计日工 |  | 明细详见表10.2.2-26
4 | 总承包服务费 |  | 明细详见表10.2.2-27
合 计

## 12_表10_2_2-22 暂列金额明细表
【表10.2.2-22】
暂列金额明细表
工程名称:4#X-5户型 |  | 标段: |  | 第1页 共1页
序号 | 项 目 名 称 | 计量单位 | 暂定金额(元) | 备注
1 | 标化工地增加费 | 项
2 | 优质工程增加费 | 项
3 | 其他暂列金额 | 项 |  | 估算比例一般不高于5%
3.1 | 其他暂列金额 | 项
合计

## 12_表10_2_2-23 材料（工程设备）暂估单价表
【表10.2.2-23】
材料（工程设备）暂估单价表
单位(专业)工程名称:安装部分-4#X-5户型 |  |  |  | 标段: | 第1页 共1页
序号 | 材料（工程设备）名称、规格、型号 | 计量 单位 | 数量 | 单价 | 合价 | 备注
合计

## 12_表10_2_2-24 专业工程暂估价表
【表10.2.2-24】
专业工程暂估价表
单位(专业)工程名称:安装部分-4#X-5户型 |  | 标段: | 第1页 共1页
序号 | 工 程 名 称 | 工程内容 | 暂估金额(元) | 备注
合计

## 12_表10_2_2-25 专项技术措施暂估价表
【表10.2.2-25】
专项技术措施暂估价表
单位(专业)工程名称:安装部分-4#X-5户型 |  | 标段: | 第1页 共1页
序号 | 工 程 名 称 | 工程内容 | 暂估金额(元) | 备注
合计 |  |  | 0

## 12_表10_2_2-26 计日工表
【表10.2.2-26】
计 日 工 表
单位(专业)工程名称:安装部分-4#X-5户型 |  | 标段: |  | 第1页 共1页
编号 | 项 目 名 称 | 单位 | 数量 | 综合单价(元) | 合价(元)
一 | 人 工 | 元
1
2
3
4
5
人 工 小 计
二 | 材 料 | 元
1
2
3
4
5
材 料 小 计
三 | 施 工 机 械 | 元
1
2
3
4
5
施工机械小计
总 计

## 12_表10_2_2-27 总承包服务费计价表
【表10.2.2-27】
总承包服务费计价表
单位(专业)工程名称:安装部分-4#X-5户型 |  |  | 标段: |  | 第1页 共1页
序号 | 项目名称 | 项目价值(元) | 服务内容 | 计算基础 | 费率(%) | 金额(元)
1 | 发包人单独发包的专业工程
1.1 | 专业发包工程管理费
2 | 发包人提供材料(设备)
2.1 | 甲供材料设备保管费
| 合计 | - | - |  | -

## 12_表10_2_2-29 主要工日一览表
【表10.2.2-29】
主要工日一览表
工程名称:4#X-5户型 |  |  | 标段: |  | 第1页 共1页
序号 | 工日名称（类别） | 单位 | 数量 | 单价(元) | 合价（元） | 备注
1 | 二类人工 | 工日

## 12_表10_2_2-30 发包人提供材料和设备一览表
【表10.2.2-30】
发包人提供材料和设备一览表
工程名称:4#X-5户型 |  |  | 标段: |  |  | 第1页 共1页
序号 | 材料(设备)名称、规格、型号 | 单位 | 数量 | 单价 (元) | 交货 方式 | 送达 地点 | 备注

## 12_表10_2_2-31 主要材料和工程设备一览表
【表10.2.2-31】
主要材料和工程设备一览表
工程名称:4#X-5户型 |  |  |  | 标段: |  | 第1页 共1页
序号 | 名称、规格、型号 | 单位 | 数量 | 单价(元) | 合价（元） | 备注

## 12_表10_2_2-32 主要机械台班一览表
【表10.2.2-32】
主要机械台班一览表
工程名称:4#X-5户型 |  |  | 标段: |  | 第1页 共1页
序号 | 机械名称、规格、型号 | 单位 | 数 量 | 单价(元) | 合价（元） | 备注
1 | 电能校验仪 ST9040 | 台班
2 | 电压、电流互感升流器 HJ-12E | 台班
3 | 数字万用表 F-87 | 台班
4 | 电缆测试仪 | 台班
5 | 其他机械费 | 元
6 | 管子切断套丝机159mm | 台班
7 | 试压泵3MPa | 台班