## 表10_2_2-4 招标控制价扉页
【表10.2.2-4】
平阳县社会心理服务综合体装修、办公家具软装及设备采购
招标控制价
招标控制价 | (小写): | 3545366.38元
| (大写): | 叁佰伍拾肆万伍仟叁佰陆拾陆元叁角捌分
招 标 人: |  |  | 造价咨询人:
| (单位盖章) |  |  | (单位资质专用章)
法定代表人 或其授权人: |  |  | 法定代表人 或其授权人:
| (签字或盖章) |  |  | (签字或盖章)
编 制 人: |  |  | 复 核 人:
| (造价工程师签字盖专用章) |  |  | (造价工程师签字盖专用章)
编制时间: |  |  | 复核时间:

## 表10_2_2-11 编制说明
【表10.2.2-11】
编制说明
工程名称:平阳县社会心理服务综合体装修、办公家具软装及设备采购 | 第1页 共1页
一、工程概况： 平阳县社会心理服务综合体装修、办公家具软装及设备采购 二、编制依据： 依据建设单位提供的施工图纸； 浙江省市政工程预算定额(2018）版； 浙江省房屋建筑与装饰工程预算定额（2018）版； 浙江省园林绿化及仿古建筑工程预算定额(2018）版； 浙江省建设工程计价规则（2018）版； 省市现行相关文件及补充说明； 关于增值税调整后我省建设工程计价依据增值税税率及有关计价调整的通知—浙建建发[2019]92号； 省建设厅关于调整建筑工程安全文明施工费的通知-浙建建发[2022]37号； 工程相关信息价采用2024年8月份《平阳县建材价格信息》、《温州工程造价信息》。 三、其他说明： 三层保安监控室踢脚按照1.2厚拉丝不锈钢踢脚计入； 三层保安监控室防静电地板地面抬高板基按高质全钢制材料计入； 三层软包墙面基层板按9mm细木工板计入； 三层新增铝合金窗型号按85系列断桥隔热铝合金（中空玻璃5+9A+5）计入，审计时按时结算； 三层玻璃隔断钢化玻璃厚度按12mm计入； 四层瓷砖踢脚线高度按100mm计入； 四层音乐教室按地面做法3地胶板地面计入； 蒸压砂加气混凝土砌块规格按 B06 A3.5计入； 铝方通顶涂料做法按黑色涂料(一底一面），刮腻子两遍计入； 卫生间防水上翻按2200mm高度计入； 卫生间墙面瓷砖砂浆做法按现拌水泥砂浆计入； 阻燃木踢脚线做法按建筑胶粘结剂固定墙面计入； 外墙隐形防护栏材料按2.5尼龙包膜不锈钢丝间距50mm（导轨加厚）计入； 所有窗台板宽度按120mm计入； 做法表中墙面3聚合物水泥砂浆修补墙面按剔除原有墙面涂料计入； IC卡按暂定量计入，具体以实际为准； 本工程所有设备价格为含税价格； 本工程软装部分以询价单上为准。

## 表10_2_2-12 招标控制价费用表
【表10.2.2-12】
招标控制价费用表
工程名称:平阳县社会心理服务综合体装修、办公家具软装及设备采购 |  |  |  |  | 第1页 共1页
序号 | 工程名称 | 金额(元) | 其中：（元） |  |  |  | 备注
|  |  | 暂估价 | 安全文明 施工基本费 | 规费 | 税金
1 | 单项工程 | 3545366.38 |  | 11533.29 | 54337.37 | 91430.70
1.1 | 装饰工程 | 708607.58 |  | 7960.23 | 38922.87 | 58508.88
1.2 | 安装工程 | 398719.80 |  | 3573.06 | 15414.50 | 32921.82
1.3 | 家具软装 | 300381.00
1.4 | 心理设备 | 1793001.00
1.5 | 办公设备 | 118357.00
1.6 | 空调设备 | 226300.00
合计 |  | 3545366 |  | 11533.29 | 54337.37 | 91430.70

## 0_1_表10_2_2-13 【含单列】单位(专业)工程
【表10.2.2-13】
单位（专业）工程招标控制价费用表
工程名称:单项工程-装饰工程 |  |  | 标段: | 第1页 共1页
序号 | 费用名称 |  | 计算公式 | 金额 (元) | 备注
1 | 分部分项工程费 |  | ∑(分部分项工程量×综合单价） | 576067.58 | 见表10.2.2-16
1.1 | 其中 | 人工费+机械费 | ∑分部分项（定额人工费+定额机械费） | 132784.51
2 | 措施项目费 |  | （2.1+2.2） | 35108.25
2.1 | 施工技术措施项目费 |  | ∑(技措项目工程量×综合单价） | 26297.63 | 见表10.2.2-16
2.1.1 | 其中 | 人工费+机械费 | ∑技措项目（定额人工费+定额机械费） | 6624.04
2.2 | 施工组织措施项目费 |  | (1.1+2.1.1)×6.32% | 8810.62 | 见表10.2.2-20
2.2.1 | 其中 | 安全文明施工基本费 | (1.1+2.1.1)×5.71% | 7960.23 | 见表10.2.2-20
3 | 其他项目费 |  | （3.1+3.2+3.3+3.4）
3.1 | 暂列金额 |  | 3.1.1+3.1.2+3.1.3 |  | 见表10.2.2-21
3.1.1 | 其中 | 标化工地增加费 | 按招标文件规定额度列计 |  | 见表10.2.2-22
3.1.2 |  | 优质工程增加费 | 按招标文件规定额度列计 |  | 见表10.2.2-22
3.1.3 |  | 其他暂列金额 | 按招标文件规定额度列计 |  | 见表10.2.2-22
3.2 | 暂估价 |  | 3.2.1+3.2.2+3.2.3 |  | 见表10.2.2-21
3.2.1 | 其中 | 材料（工程设备）暂估价 | 按招标文件规定额度列计 (或计入综合单价) |  | 见表10.2.2-23
3.2.2 |  | 专业工程暂估价 | 按招标文件规定额度列计 |  | 见表10.2.2-24
3.2.3 |  | 专项技术措施暂估价 | 按招标文件规定额度列计 |  | 见表10.2.2-25
3.3 | 计日工 |  | ∑计日工(暂估数量×综合单价） |  | 见表10.2.2-21
3.4 | 施工总承包服务费 |  | 3.4.1+3.4.2 |  | 见表10.2.2-21
3.4.1 | 其中 | 专业发包工程管理费 | ∑专业发包工程（暂估金额×费率） |  | 见表10.2.2-27
3.4.2 |  | 甲供材料设备管理费 | 甲供材料暂估金额×费率+甲供设备暂估金额×费率 |  | 见表10.2.2-27
4 | 规费 |  | (1.1+2.1.1)×27.92% | 38922.87
5 | 单列费用 |  | 单列费用
6 | 税金 |  | (1+2+3+4+计税不计费+计税不计费不下浮-甲供材料（设备）费)×9% | 58508.88
7 | 下浮 |  | (1+2+3+4+5+6-不计税不计费不下浮-计税不计费不下浮-暂估材料)×0%
其中 | 甲供材料（设备）费 |  | 甲供材料费+甲供主材费+甲供设备费
招标控制价合计 |  |  | 1+2+3+4+5+6-7 | 708607.58

## 0_1_表10_2_2-16 分部分项工程清单与计价表
【表10.2.2-16】
分部分项工程清单与计价表
单位(专业)工程名称:单项工程-装饰工程 | [5 empty] | 标段: |  |  | 第1页 共11页
序号 | 项目编码 | 项目名称 | 项目特征 | 计量 单位 | 工程量 | 金 额 (元) |  |  |  |  | 备注
[6 empty] | 综合单价 | 合价 | 其中
[8 empty] | 人工费 | 机械费 | 暂估价
|  | D 砌筑工程 |  |  |  |  | 16443.38 | 4593.95 | 96.55
1 | 010401003001 | 实心砖墙 | 卫生间隔墙做法 1、200厚水泥标准砖 2、M7.5水泥砂浆砌筑 | m3 | 0.72 | 496.22 | 357.28 | 131.12 | 5.17
2 | 010402001001 | 砌块墙 | 新砌墙体 1、200厚蒸压加气混泥土砌块 2、Ma5.0专用砂浆砌筑 | m3 | 40.95 | 380.59 | 15585.16 | 4292.79 | 88.45
3 | 010401003002 | 实心砖墙 | 卫生间隔墙做法 1、120厚水泥标准砖 2、M7.5水泥砂浆砌筑 | m3 | 0.10 | 558.33 | 55.83 | 23.53 | 0.61
4 | 010402001003 | 砌块墙 | 新砌墙体 1、120厚蒸压加气混泥土砌块 2、Ma5.0专用砂浆砌筑 | m3 | 0.39 | 408.35 | 159.26 | 49.73 | 0.84
5 | 010402001002 | 砌块墙 | 新砌墙体 1、100厚蒸压加气混泥土砌块 2、Ma5.0专用砂浆砌筑 | m3 | 0.26 | 408.35 | 106.17 | 33.15 | 0.56
6 | 010401012001 | 零星砌砖 | 卫生间消防管、水管 砖墙包管 | m3 | 0.18 | 591.43 | 106.46 | 43.10 | 0.42
7 | 010404001001 | 垫层 | 卫生间陶粒砼回填密实 | m3 | 0.44 | 166.41 | 73.22 | 20.53 | 0.50
|  | E 混凝土及钢筋混凝土工程 |  |  |  |  | 2290.40 | 498.28 | 16.09
8 | 010502002001 | 构造柱 | 非泵送商品砼C25 | m3 | 1.22 | 598.05 | 729.62 | 217.66 | 0.77
本页小计 | [6 empty] | 17173.00 | 4811.61 | 97.32
【表10.2.2-16】
分部分项工程清单与计价表
单位(专业)工程名称:单项工程-装饰工程 | [5 empty] | 标段: |  |  | 第2页 共11页
序号 | 项目编码 | 项目名称 | 项目特征 | 计量 单位 | 工程量 | 金 额 (元) |  |  |  |  | 备注
[6 empty] | 综合单价 | 合价 | 其中
[8 empty] | 人工费 | 机械费 | 暂估价
9 | 010515001001 | 现浇构件钢筋 | HRB400以内 直径12 | t | 0.185 | 4133.04 | 764.61 | 106.00 | 12.53
10 | 010515001003 | 现浇构件钢筋 | HRB400以内 直径（mm以内）8 | t | 0.031 | 4068.80 | 126.13 | 20.63 | 0.73
11 | 010515001002 | 现浇构件钢筋 | 圆钢 HPB300 直径6 | t | 0.027 | 5220.41 | 140.95 | 33.48 | 1.44
12 | 010503005001 | 过梁 | 非泵送商品砼C25 | m3 | 0.94 | 534.96 | 502.86 | 112.52 | 0.59
13 | 010507007001 | 其他构件 | 非泵送商品混凝土C25 | m3 | 0.04 | 655.81 | 26.23 | 7.99 | 0.03
|  | H 门窗工程 |  |  |  |  | 59424.34 | 4164.62
14 | 010801002001 | 木质门带套 | 成品实木门M1024； 洞口尺寸：1000*2400mm； 含制作、安装、油漆、门锁、门套及各类五金配件等一切费用； | 樘 | 22 | 1725.77 | 37966.94 | 1357.62
15 | 010801002002 | 木质门带套 | 成品实木门M1524； 洞口尺寸：1500*2400mm； 含制作、安装、油漆、门锁、闭门器、门套及各类五金配件等一切费用； | 樘 | 2 | 1725.77 | 3451.54 | 123.42
16 | 010807001001 | 金属（塑钢、断桥）窗 | 85系列断桥隔热铝合金平开窗C2411； 洞口尺寸：2465*1160mm； 玻璃：透明中空玻璃5+9A+5； 含人工、制作、安装、运输及五金配件等一切费用； | 樘 | 1 | 2205.38 | 2205.38 | 77.58
本页小计 | [6 empty] | 45184.64 | 1839.24 | 15.32
【表10.2.2-16】
分部分项工程清单与计价表
单位(专业)工程名称:单项工程-装饰工程 | [5 empty] | 标段: |  |  | 第3页 共11页
序号 | 项目编码 | 项目名称 | 项目特征 | 计量 单位 | 工程量 | 金 额 (元) |  |  |  |  | 备注
[6 empty] | 综合单价 | 合价 | 其中
[8 empty] | 人工费 | 机械费 | 暂估价
17 | 010807001003 | 金属（塑钢、断桥）窗 | 85系列断桥隔热铝合金平开窗C0913； 洞口尺寸：930*1320mm； 玻璃：透明中空玻璃5+9A+5； 含人工、制作、安装、运输及五金配件等一切费用； | 樘 | 1 | 946.80 | 946.80 | 33.30
18 | 01B001 | 玻璃更换 | 原有铝合金玻璃窗玻璃破损更新 玻璃尺寸：1300*800mm； 玻璃：透明中空玻璃5+9A+5； 含人工、制作、安装、运输及五金配件等一切费用； | m2 | 5.20 | 685.74 | 3565.85 | 55.69
19 | 010810002001 | 木窗帘盒 | 窗帘盒 1、石膏板面层 2.A级防火基层板 | m | 106.20 | 73.96 | 7854.55 | 1941.34
20 | 010809004001 | 石材窗台板 | 大理石窗台板 | m2 | 8.36 | 410.68 | 3433.28 | 575.67
|  | J 屋面及防水工程 |  |  |  |  | 5516.01 | 575.75
21 | 010904002001 | 楼（地）面涂膜防水 | 地2 1、聚氨酯防水层1.5厚(2道) | m2 | 35.26 | 40.83 | 1439.67 | 117.06
22 | 010903002001 | 墙面涂膜防水 | 墙4 1、1.5厚聚氨酯防水层 | m2 | 91.01 | 44.79 | 4076.34 | 458.69
|  | L 楼地面装饰工程 |  |  |  |  | 158173.37 | 31438.78 | 116.69
本页小计 | [6 empty] | 21316.49 | 3181.75
【表10.2.2-16】
分部分项工程清单与计价表
单位(专业)工程名称:单项工程-装饰工程 | [5 empty] | 标段: |  |  | 第4页 共11页
序号 | 项目编码 | 项目名称 | 项目特征 | 计量 单位 | 工程量 | 金 额 (元) |  |  |  |  | 备注
[6 empty] | 综合单价 | 合价 | 其中
[8 empty] | 人工费 | 机械费 | 暂估价
23 | 011104001001 | 地毯楼地面 | 地1做法:阻燃块状地毯(选样) 1.10厚阻燃块状地毯 2.5厚橡胶海绵衬垫 3.20厚DS M20砂浆(1:2.5水泥砂浆)找平层 4.混凝土垫层或钢筋混凝土楼板 | m2 | 62.36 | 127.66 | 7960.88 | 1913.20 | 38.66
24 | 011102003001 | 块料楼地面 | 地2做法(卫生间):400*400防滑地砖 1.9mm厚防滑地砖面层,美缝处理 2.5厚DTA砂浆结合层 4.聚氨酯防水层1.5厚(2道)（另列） 3.20厚DS M20砂浆(1:2.5水泥砂浆)找平层 5.界面剂一道 | m2 | 35.26 | 156.57 | 5520.66 | 1670.62 | 23.98
25 | 011103001001 | 橡胶板楼地面 | 地3做法:地胶板地面做法 1.2mm地胶板 2.5mm自流平 3.原水磨石地面 | m2 | 395.44 | 173.75 | 68707.70 | 15331.21 | 51.41
26 | 011104002001 | 竹、木（复合）地板 | 复合木地板地面做法(地4) 1.12mm复合木地板 2.浮铺防潮垫 3.原水磨石地面 | m2 | 444.26 | 115.39 | 51263.16 | 4837.99
27 | 011104004001 | 防静电活动地板 | 层保安室防静电地板 1、600×600防静电地板； 2、钢板抬高地面200mm； 3、含所有人工、安装五金等费用。 | m2 | 11.77 | 523.87 | 6165.95 | 293.43
本页小计 | [6 empty] | 139618.35 | 24046.45 | 114.05
【表10.2.2-16】
分部分项工程清单与计价表
单位(专业)工程名称:单项工程-装饰工程 | [5 empty] | 标段: |  |  | 第5页 共11页
序号 | 项目编码 | 项目名称 | 项目特征 | 计量 单位 | 工程量 | 金 额 (元) |  |  |  |  | 备注
[6 empty] | 综合单价 | 合价 | 其中
[8 empty] | 人工费 | 机械费 | 暂估价
28 | 011105006001 | 金属踢脚线 | 20宽铝合金压条（含安装五金等配件） | m | 26.00 | 8.69 | 225.94 | 29.38
29 | 011105005001 | 木质踢脚线 | 踢1做法:阻燃板踢脚线 1.阻燃板踢脚线 2.建筑胶粘结剂粘结或隐形钉固定 3.原建筑墙面 | m | 531.49 | 26.16 | 13903.78 | 5043.84
30 | 011105003001 | 块料踢脚线 | 踢2做法:瓷砖踢脚 1.9厚瓷砖踢脚 2.5厚DTA砂浆结合层 3.8厚DP M5砂浆(1:1:6水泥石灰砂浆)打底并划出纹道 4.界面剂一道 | m2 | 21.68 | 119.28 | 2585.99 | 1535.59 | 2.38
31 | 011105006002 | 金属踢脚线 | 保安室60mm1.2厚拉丝不锈钢踢脚 | m | 32.16 | 32.35 | 1040.38 | 330.28
32 | 011108001001 | 石材零星项目 | 灰色花岗岩门槛石 | m2 | 0.72 | 289.35 | 208.33 | 48.30 | 0.17
33 | 011108001002 | 石材零星项目 | 卫生间50*50白色人造石挡水条 | m2 | 0.37 | 289.35 | 107.06 | 24.82 | 0.09
34 | 011101002001 | 现浇水磨石楼地面 | 原有水磨石地面,重新打磨抛光 | m2 | 55.01 | 8.79 | 483.54 | 380.12
|  | M 墙、柱面装饰与隔断、幕墙工程 |  |  |  |  | 60329.71 | 19624.89 | 303.66
35 | 011201001001 | 墙面一般抹灰 | 墙1(新砌墙体)做法: 1.20厚水泥砂浆抹灰 | m2 | 418.46 | 30.83 | 12901.12 | 8214.37 | 297.11
本页小计 | [6 empty] | 31456.14 | 15606.70 | 299.75
【表10.2.2-16】
分部分项工程清单与计价表
单位(专业)工程名称:单项工程-装饰工程 | [5 empty] | 标段: |  |  | 第6页 共11页
序号 | 项目编码 | 项目名称 | 项目特征 | 计量 单位 | 工程量 | 金 额 (元) |  |  |  |  | 备注
[6 empty] | 综合单价 | 合价 | 其中
[8 empty] | 人工费 | 机械费 | 暂估价
36 | 011204003001 | 块料墙面 | 墙4做法:卫生间面砖400*800 1.9厚瓷砖,美缝处理 2.5厚DTA砂浆或瓷砖胶粘剂粘结层 3.1.5厚聚氨酯防水层（另列） | m2 | 109.17 | 147.90 | 16146.24 | 5079.68 | 6.55
37 | 011207001002 | 墙面装饰板 | 三层接待区墙面生态木墙面 1、18厚细木工板(防火处理) 2、20宽黑色拉丝不锈钢收边条 3、生态木贴面 | m2 | 5.02 | 212.45 | 1066.50 | 214.25
38 | 011207001004 | 墙面装饰板 | 三层接待区墙面12mm木纹免漆板墙面 1、30*30木龙骨(防火处理) 2、18厚细木工板(防火处理) 3、12mm木纹免漆板贴面 | m2 | 7.49 | 217.14 | 1626.38 | 313.46
39 | 011207001001 | 墙面装饰板 | 三层女卫新砌墙体不锈钢压板 | m2 | 0.86 | 283.63 | 243.92 | 57.95
40 | 011207001005 | 墙面装饰板 | 墙面米色阻燃软包定做（9mm细木工板基层，含所有安装五金等配件） | m2 | 49.60 | 205.13 | 10174.45 | 3004.77
41 | 011210005001 | 成品隔断 | 18mm抗倍特隔断成品定做（含所有安装五金等配件） | m2 | 30.50 | 225.21 | 6868.91 | 1399.95
42 | 011210003001 | 玻璃隔断 | 黑色铝合金双层12厚钢化玻璃隔断内夹百叶（含百叶、所有安装五金等配件） | m2 | 13.52 | 658.13 | 8897.92 | 640.31
本页小计 | [6 empty] | 45024.32 | 10710.37 | 6.55
【表10.2.2-16】
分部分项工程清单与计价表
单位(专业)工程名称:单项工程-装饰工程 | [5 empty] | 标段: |  |  | 第7页 共11页
序号 | 项目编码 | 项目名称 | 项目特征 | 计量 单位 | 工程量 | 金 额 (元) |  |  |  |  | 备注
[6 empty] | 综合单价 | 合价 | 其中
[8 empty] | 人工费 | 机械费 | 暂估价
43 | 011207001006 | 墙面装饰板 | 办公室、走道的消防管、水管做法 1、30*30木龙骨(防火处理) 2、18厚阻燃板基层(防火处理) 3.石膏板面层 | m2 | 16.73 | 143.71 | 2404.27 | 700.15
|  | N 天棚工程 |  |  |  |  | 97172.39 | 36010.89
44 | 011302001001 | 吊顶天棚 | 棚1做法:轻钢龙骨石膏板基层涂料(无机涂料)做法平面 1.轻钢龙骨选用壁厚为1.2的U50型系列； 2.面层采用9.5厚石膏板面层 3.涂饰第二遍面层涂料(无机涂料)（另列） 4.涂饰面层涂料（另列） 5.涂饰底涂料（另列） 6.刮腻子2遍、磨平（另列） 7.清理基层 | m2 | 828.33 | 71.38 | 59126.20 | 28055.54
45 | 011302001002 | 吊顶天棚 | 棚1做法:轻钢龙骨石膏板基层涂料(无机涂料)做法侧面 1.轻钢龙骨选用壁厚为1.2的U50型系列； 2.面层采用9.5厚石膏板面层 3.涂饰第二遍面层涂料(无机涂料)（另列） 4.涂饰面层涂料（另列） 5.涂饰底涂料（另列） 6.刮腻子2遍、磨平（另列） 7.清理基层 | m2 | 86.47 | 77.02 | 6659.92 | 3554.78
本页小计 | [6 empty] | 68190.39 | 32310.47
【表10.2.2-16】
分部分项工程清单与计价表
单位(专业)工程名称:单项工程-装饰工程 | [5 empty] | 标段: |  |  | 第8页 共11页
序号 | 项目编码 | 项目名称 | 项目特征 | 计量 单位 | 工程量 | 金 额 (元) |  |  |  |  | 备注
[6 empty] | 综合单价 | 合价 | 其中
[8 empty] | 人工费 | 机械费 | 暂估价
46 | 011302001003 | 吊顶天棚 | 棚2 暗架式铝扣板吊顶（300*300） 1.轻钢龙骨选用壁厚为1.2的U50型系列 | m2 | 35.26 | 126.20 | 4449.81 | 1340.59
47 | 011302002001 | 格栅吊顶 | 棚4 1、50*70*0.8@100木纹色U型铝方通 | m2 | 142.16 | 160.12 | 22762.66 | 2888.69
48 | 011303001001 | 采光天棚 | 接待区天棚装饰 0.18厚白色透光软膜 | m2 | 10.78 | 387.18 | 4173.80 | 171.29
|  | P 油漆、涂料、裱糊工程 |  |  |  |  | 113524.89 | 59785.49
49 | 011407001001 | 墙面喷刷涂料 | 墙1 1.墙面乳胶漆3遍(一底二面) 2.刮腻子2遍 | m2 | 309.29 | 42.28 | 13076.78 | 6894.07
50 | 011407001002 | 墙面喷刷涂料 | 墙3 1.墙面乳胶漆3遍(一底二面) 2.刮腻子2遍 | m2 | 1385.73 | 42.28 | 58588.66 | 30887.92
51 | 011407002001 | 天棚喷刷涂料 | 棚1做法:轻钢龙骨石膏板基层乳胶漆 1.涂饰第二遍面层乳胶漆 2.涂饰面层乳胶漆 3.涂饰底涂乳胶漆 4.刮腻子2遍、磨平 | m2 | 768.75 | 42.28 | 32502.75 | 17135.44
本页小计 | [6 empty] | 135554.46 | 59318.00
【表10.2.2-16】
分部分项工程清单与计价表
单位(专业)工程名称:单项工程-装饰工程 | [5 empty] | 标段: |  |  | 第9页 共11页
序号 | 项目编码 | 项目名称 | 项目特征 | 计量 单位 | 工程量 | 金 额 (元) |  |  |  |  | 备注
[6 empty] | 综合单价 | 合价 | 其中
[8 empty] | 人工费 | 机械费 | 暂估价
52 | 011407002002 | 天棚喷刷涂料 | 棚3做法:原顶表面白色乳胶漆 1.涂饰第二遍面层乳胶漆 2.涂饰面层乳胶漆 3.涂饰底涂乳胶漆 2.刮腻子 3遍 3.素水泥砂浆一道(内掺建筑胶) | m2 | 79.04 | 54.08 | 4274.48 | 2242.36
53 | 011407002003 | 天棚喷刷涂料 | 三四层铝方通顶刷黑色乳胶漆 1.涂饰第二遍面层涂料(一底一面) 2.刮腻子两遍 | m2 | 142.16 | 35.75 | 5082.22 | 2625.70
|  | Q 其他装饰工程 |  |  |  |  | 63193.09 | 1736.78 | 285.77
54 | 011503001001 | 金属扶手、栏杆、栏板 | 不锈钢护窗栏杆1200mm高 间距110mm 栏杆做法参考22J403-1 | m | 20.92 | 235.39 | 4924.36 | 1660.00 | 285.77
55 | 011503001002 | 金属扶手、栏杆、栏板 | 外窗隐形防护栏 1、2.5尼龙包膜不锈钢丝间距50mm，加厚导轨； 2、含人工、安装五金等费用。 | m | 99.85 | 100.00 | 9985.00
56 | 01B001 | 装饰窗帘 | 装饰窗帘（含人工、所有安装五金、窗帘轨道等配件） | m | 72.31 | 250.00 | 18077.50
57 | 01B002 | 防水卷帘 | 防水卷帘（含人工、所有安装五金、窗帘轨道等配件） | m | 1.00 | 100.00 | 100.00
58 | 01B003 | 遮光卷帘 | 遮光卷帘（含人工、所有安装五金、窗帘轨道等配件） | m | 2.16 | 100.00 | 216.00
本页小计 | [6 empty] | 42659.56 | 6528.06 | 285.77
【表10.2.2-16】
分部分项工程清单与计价表
单位(专业)工程名称:单项工程-装饰工程 | [5 empty] | 标段: |  |  | 第10页 共11页
序号 | 项目编码 | 项目名称 | 项目特征 | 计量 单位 | 工程量 | 金 额 (元) |  |  |  |  | 备注
[6 empty] | 综合单价 | 合价 | 其中
[8 empty] | 人工费 | 机械费 | 暂估价
59 | 01B004 | 茶水台 | 三层休闲区茶水台（2.86*0.6*0.8m） 1.白色人造石台面 2.18mm多层免漆板 3.白色人造石挡水条 4.含所有五金、安装、人工及运输费用 | m | 2.86 | 1500.00 | 4290.00
60 | 01B005 | 茶水台 | 四层通道处茶水台（2.6*0.6*0.8m） 1.白色人造石台面 2.18mm多层免漆板 3.白色人造石挡水条 4.含所有五金、安装、人工及运输费用 | m | 2.60 | 1500.00 | 3900.00
61 | 01B006 | 木纹色隔断门 | 三层休闲区木纹色隔断门（定做） 洞口尺寸：600*2300mm； 含人工、制作、安装、油漆、门锁、门套及各类五金配件等一切费用； | 樘 | 1 | 1000.00 | 1000.00
62 | 011501010001 | 吊柜 | 三层休闲区吊柜（2.86*0.3*0.7m） 1.免漆柜面定做 2.18mm多层免漆板 3.4.含所有五金、安装、人工及运输费用 | m | 2.86 | 800.00 | 2288.00
63 | 011501010002 | 吊柜 | 四层通道处吊柜（2.6*0.3*0.7m） 1.免漆柜面定做 2.18mm多层免漆板 3.4.含所有五金、安装、人工及运输费用 | m | 2.60 | 800.00 | 2080.00
本页小计 | [6 empty] | 13558.00
【表10.2.2-16】
分部分项工程清单与计价表
单位(专业)工程名称:单项工程-装饰工程 | [5 empty] | 标段: |  |  | 第11页 共11页
序号 | 项目编码 | 项目名称 | 项目特征 | 计量 单位 | 工程量 | 金 额 (元) |  |  |  |  | 备注
[6 empty] | 综合单价 | 合价 | 其中
[8 empty] | 人工费 | 机械费 | 暂估价
64 | 011501001001 | 柜台 | 三层休闲区服务台（7.2*1.28*0.8m） 1.白色人造大理石 2.木纹色生态木贴面(160四槽*24mm厚) 3.50*50钢龙骨 4.18mm厚细木工板 5.含所有五金、安装及运输费用 | m | 7.20 | 500.00 | 3600.00
65 | O1B01001 | 大理石洗手台 | 大理石洗手台(含人工、20厚灰色大理石台面，50*50角钢，灰色大理石挡水条，大理石落地侧板，安装所需五金等所有配件） | m | 1.56 | 1500.00 | 2340.00
66 | 011505010001 | 镜面玻璃 | 三层卫生间洗手台玻璃镜子 5厘车边银镜(黑肽边框线) | m2 | 1.72 | 228.04 | 392.23 | 76.78
67 | 01B001 | 所有拆除及垃圾外运 | 所有天棚、地面、墙面、门、吊扇灯具、地台、水池拆除及垃圾外运、消纳。 | 项 | 1 | 10000.00 | 10000.00
本页小计 | [6 empty] | 16332.23 | 76.78
合计 | [6 empty] | 576067.58 | 158429.43 | 818.76

## 0_1_表10_2_2-16 施工技术措施项目清单与计价
【表10.2.2-16】
施工技术措施项目清单与计价表
单位(专业)工程名称:单项工程-装饰工程 | [5 empty] | 标段: |  |  | 第1页 共1页
序号 | 项目编码 | 项目名称 | 项目特征 | 计量 单位 | 工程量 | 金 额 (元) |  |  |  |  | 备注
[6 empty] | 综合单价 | 合价 | 其中
[8 empty] | 人工费 | 机械费 | 暂估价
|  | S.1 脚手架工程 |  |  | 0 |  | 8240.48 | 6042.32 | 437.55
1 | 011701006001 | 满堂脚手架 | 满堂脚手架 层高3.8m | m2 | 1041.78 | 7.91 | 8240.48 | 6042.32 | 437.55
|  | S.2 混凝土模板及支架（撑） |  |  | 0 |  | 2430.45 | 1438.00 | 34.17
2 | 011702003002 | 构造柱 | 现浇混凝土 构造柱 复合木模 | m2 | 21.12 | 49.44 | 1044.17 | 528.21 | 17.95
3 | 011702009002 | 过梁 | 现浇混凝土 直形过梁 复合木模 | m2 | 24.96 | 55.54 | 1386.28 | 909.79 | 16.22
|  | S.3 垂直运输费 |  |  |  |  | 15626.70
4 | 011703001001 | 垂直运输 | 因本工程无电梯，材料需人工搬运，包含所有材料二次搬运费，后期不予调整 | m2 | 1041.78 | 15.00 | 15626.70
本页小计 | [6 empty] | 26297.63 | 7480.32 | 471.72
合计 | [6 empty] | 26297.63 | 7480.32 | 471.72

## 0_2_表10_2_2-13 【含单列】单位(专业)工程
【表10.2.2-13】
单位（专业）工程招标控制价费用表
工程名称:单项工程-安装工程 |  |  | 标段: | 第1页 共1页
序号 | 费用名称 |  | 计算公式 | 金额 (元) | 备注
1 | 分部分项工程费 |  | ∑(分部分项工程量×综合单价） | 339464.54 | 见表10.2.2-16
1.1 | 其中 | 人工费+机械费 | ∑分部分项（定额人工费+定额机械费） | 49866.05
2 | 措施项目费 |  | （2.1+2.2） | 10918.94
2.1 | 施工技术措施项目费 |  | ∑(技措项目工程量×综合单价） | 7149.62 | 见表10.2.2-16
2.1.1 | 其中 | 人工费+机械费 | ∑技措项目（定额人工费+定额机械费） | 458.80
2.2 | 施工组织措施项目费 |  | (1.1+2.1.1)×7.49% | 3769.32 | 见表10.2.2-20
2.2.1 | 其中 | 安全文明施工基本费 | (1.1+2.1.1)×7.1% | 3573.06 | 见表10.2.2-20
3 | 其他项目费 |  | （3.1+3.2+3.3+3.4）
3.1 | 暂列金额 |  | 3.1.1+3.1.2+3.1.3 |  | 见表10.2.2-21
3.1.1 | 其中 | 标化工地增加费 | 按招标文件规定额度列计 |  | 见表10.2.2-22
3.1.2 |  | 优质工程增加费 | 按招标文件规定额度列计 |  | 见表10.2.2-22
3.1.3 |  | 其他暂列金额 | 按招标文件规定额度列计 |  | 见表10.2.2-22
3.2 | 暂估价 |  | 3.2.1+3.2.2+3.2.3 |  | 见表10.2.2-21
3.2.1 | 其中 | 材料（工程设备）暂估价 | 按招标文件规定额度列计 (或计入综合单价) |  | 见表10.2.2-23
3.2.2 |  | 专业工程暂估价 | 按招标文件规定额度列计 |  | 见表10.2.2-24
3.2.3 |  | 专项技术措施暂估价 | 按招标文件规定额度列计 |  | 见表10.2.2-25
3.3 | 计日工 |  | ∑计日工(暂估数量×综合单价） |  | 见表10.2.2-21
3.4 | 施工总承包服务费 |  | 3.4.1+3.4.2 |  | 见表10.2.2-21
3.4.1 | 其中 | 专业发包工程管理费 | ∑专业发包工程（暂估金额×费率） |  | 见表10.2.2-27
3.4.2 |  | 甲供材料设备管理费 | 甲供材料暂估金额×费率+甲供设备暂估金额×费率 |  | 见表10.2.2-27
4 | 规费 |  | (1.1+2.1.1)×30.63% | 15414.50
5 | 单列费用 |  | 单列费用
6 | 税金 |  | (1+2+3+4+计税不计费+计税不计费不下浮-甲供材料（设备）费)×9% | 32921.82
7 | 下浮 |  | (1+2+3+4+5+6-不计税不计费不下浮-计税不计费不下浮-暂估材料)×0%
其中 | 甲供材料（设备）费 |  | 甲供材料费+甲供主材费+甲供设备费
招标控制价合计 |  |  | 1+2+3+4+5+6-7 | 398719.80

## 0_2_表10_2_2-16 分部分项工程清单与计价表
【表10.2.2-16】
分部分项工程清单与计价表
单位(专业)工程名称:单项工程-安装工程 | [5 empty] | 标段: |  |  | 第1页 共11页
序号 | 项目编码 | 项目名称 | 项目特征 | 计量 单位 | 工程量 | 金 额 (元) |  |  |  |  | 备注
[6 empty] | 综合单价 | 合价 | 其中
[8 empty] | 人工费 | 机械费 | 暂估价
|  | 强电系统 |  |  |  |  | 115503.77 | 29685.58 | 308.66
1 | 030404017001 | 配电箱 | 配电箱3AL1安装，含箱内元器件。 | 台 | 1 | 2050.32 | 2050.32 | 194.40
2 | 030404017002 | 配电箱 | 配电箱4AL1安装，含箱内元器件。 | 台 | 1 | 1770.32 | 1770.32 | 194.40
3 | 030404017003 | 配电箱 | 配电箱AC1安装，含箱内元器件。 | 台 | 1 | 870.32 | 870.32 | 194.40
4 | 030411003001 | 桥架 | 桥架 100*50制安 | m | 35.92 | 44.58 | 1601.31 | 456.18 | 20.12
5 | 030411003002 | 桥架 | 桥架 200*100制安 | m | 51.93 | 71.74 | 3725.46 | 659.51 | 29.08
6 | 031002002001 | 设备支吊架 | 桥架支吊架制安 | Kg | 105.42 | 13.06 | 1376.79 | 618.82 | 115.96
7 | 031201003001 | 金属结构刷油 | 支架除锈刷油 | kg | 105.42 | 2.14 | 225.60 | 106.47 | 32.68
8 | 030411001001 | 配管 | 砖、混凝土结构暗配刚性阻燃管 PC20 | m | 26.39 | 7.14 | 188.42 | 123.77
9 | 030411001007 | 配管 | 砖、混凝土结构暗配刚性阻燃管 PC50 | m | 20.00 | 13.62 | 272.40 | 132.80
10 | 030411001008 | 配管 | 砖、混凝土结构暗配刚性阻燃管 PC65 | m | 20.00 | 16.80 | 336.00 | 159.20
11 | 030411001002 | 配管 | 砖、混凝土结构暗配JDG管 公称直径（mm）20 | m | 1167.50 | 10.00 | 11675.00 | 5277.10 | 58.38
12 | 030411001003 | 配管 | 砖、混凝土结构明配JDG管 公称直径（mm）20 | m | 898.69 | 14.06 | 12635.58 | 6731.19
本页小计 | [6 empty] | 36727.52 | 14848.24 | 256.22
【表10.2.2-16】
分部分项工程清单与计价表
单位(专业)工程名称:单项工程-安装工程 | [5 empty] | 标段: |  |  | 第2页 共11页
序号 | 项目编码 | 项目名称 | 项目特征 | 计量 单位 | 工程量 | 金 额 (元) |  |  |  |  | 备注
[6 empty] | 综合单价 | 合价 | 其中
[8 empty] | 人工费 | 机械费 | 暂估价
13 | 030411001004 | 配管 | 砖、混凝土结构暗配JDG管 公称直径（mm）32 | m | 8.51 | 15.25 | 129.78 | 56.42 | 0.60
14 | 030411004001 | 配线 | 管内穿线 WDZB-BYJ-2.5 | m | 3150.46 | 3.91 | 12318.30 | 2299.84
15 | 030411004005 | 配线 | 线槽穿线 WDZB-BYJ-2.5 | m | 737.30 | 3.79 | 2794.37 | 619.33
16 | 030411004002 | 配线 | 管内穿线 WDZB-BYJR-2.5 | m | 562.54 | 4.20 | 2362.67 | 410.65
17 | 030411004006 | 配线 | 线槽穿线 WDZB-BYJR-2.5 | m | 58.27 | 4.06 | 236.58 | 48.95
18 | 030411004004 | 配线 | 管内穿线 WDZB-BYJ-4 | m | 1806.01 | 5.03 | 9084.23 | 1228.09
19 | 030411004007 | 配线 | 线槽穿线 WDZB-BYJ-4 | m | 3051.39 | 5.31 | 16202.88 | 3112.42
20 | 030411004003 | 配线 | 管内穿线 WDZBN-BYJ-2.5 | m | 537.18 | 4.21 | 2261.53 | 392.14
21 | 030408001001 | 电力电缆 | 铜芯电力电缆 WDZB-YJY-5×6 | m | 29.66 | 35.87 | 1063.90 | 60.51 | 1.48
22 | 030408001002 | 电力电缆 | 铜芯电力电缆 WDZB-YJY-4X35+1X16 | m | 20.00 | 141.01 | 2820.20 | 102.20 | 2.60
23 | 030408001003 | 电力电缆 | 铜芯电力电缆 WDZB-YJY-4X25+1X16 | m | 20.00 | 104.85 | 2097.00 | 51.00 | 1.20
24 | 030408006001 | 电力电缆头 | 户内干包式电力电缆头制作、安装 干包终端头（1kV以下截面mm2以下）35 | 个 | 2 | 28.33 | 56.66 | 20.80
25 | 030412004001 | 装饰灯 | 亚克力日光灯 LED节能灯 2x30W 光通量6000ml | 套 | 71 | 148.57 | 10548.47 | 1380.24
26 | 030412004003 | 装饰灯 | 筒灯 LED节能灯 13W 光通量1300ml | 套 | 22 | 63.09 | 1387.98 | 197.56
本页小计 | [6 empty] | 63364.55 | 9980.15 | 5.88
【表10.2.2-16】
分部分项工程清单与计价表
单位(专业)工程名称:单项工程-安装工程 | [5 empty] | 标段: |  |  | 第3页 共11页
序号 | 项目编码 | 项目名称 | 项目特征 | 计量 单位 | 工程量 | 金 额 (元) |  |  |  |  | 备注
[6 empty] | 综合单价 | 合价 | 其中
[8 empty] | 人工费 | 机械费 | 暂估价
27 | 030412004009 | 装饰灯 | 格栅灯 LED节能灯 13W 光通量1300ml | 套 | 48 | 68.14 | 3270.72 | 431.04
28 | 030412004004 | 装饰灯 | 防雾灯300*300 光通量1500ml IP=54 LED节能灯 15W | 套 | 8 | 93.39 | 747.12 | 71.84
29 | 030412004005 | 装饰灯 | 单向疏散指示灯（A型） 非集中控制型 DC36V 1W LED灯 防护等级：≥IP30 | 套 | 12 | 71.58 | 858.96 | 242.40
30 | 030412004008 | 装饰灯 | 双向疏散指示灯（A型） 非集中控制型 DC36V 1W LED灯 防护等级：≥IP30 | 套 | 4 | 71.58 | 286.32 | 80.80
31 | 030412004006 | 装饰灯 | 安全出口标志灯（A型） 非集中控制型 DC36V 1W LED灯 防护等级：≥IP30 | 套 | 4 | 71.58 | 286.32 | 80.80
32 | 030412004007 | 装饰灯 | 应急照明灯具（A型） 非集中控制型 DC36V 6W LED灯 | 套 | 16 | 87.48 | 1399.68 | 323.20
33 | 030404034001 | 照明开关 | 单联单控开关 | 个 | 5 | 15.35 | 76.75 | 39.70
34 | 030404034002 | 照明开关 | 双联单控开关 | 个 | 7 | 17.33 | 121.31 | 55.58
35 | 030404034003 | 照明开关 | 三联单控开关 | 个 | 14 | 19.32 | 270.48 | 111.16
36 | 030404034004 | 照明开关 | 四联单控开关 | 个 | 1 | 21.18 | 21.18 | 7.94
本页小计 | [6 empty] | 7338.84 | 1444.46
【表10.2.2-16】
分部分项工程清单与计价表
单位(专业)工程名称:单项工程-安装工程 | [5 empty] | 标段: |  |  | 第4页 共11页
序号 | 项目编码 | 项目名称 | 项目特征 | 计量 单位 | 工程量 | 金 额 (元) |  |  |  |  | 备注
[6 empty] | 综合单价 | 合价 | 其中
[8 empty] | 人工费 | 机械费 | 暂估价
37 | 030404034005 | 照明开关 | 单联双控开关 单极三线 | 个 | 12 | 16.43 | 197.16 | 97.20
38 | 030404035001 | 插座 | 单相三极安全型插座 86型 250V 16A 电视机插座 | 个 | 3 | 19.25 | 57.75 | 28.08
39 | 030404035002 | 插座 | 单相三极安全型插座 86型 250V 16A 防护等级IP54型 | 个 | 1 | 19.25 | 19.25 | 9.36
40 | 030404035003 | 插座 | 防溅安全型插座 86型 250V 10A 防护等级IP54型 | 个 | 9 | 22.31 | 200.79 | 84.24
41 | 030404035004 | 插座 | 单相三极二联安全型插座 86型 250V 10A | 个 | 136 | 19.25 | 2618.00 | 1272.96
42 | 030404035005 | 插座 | 地插 86型 250V 10A 防护等级IP67型 | 个 | 3 | 63.78 | 191.34 | 28.08
43 | 030404033001 | 风扇 | 排风扇 | 台 | 7 | 194.67 | 1362.69 | 238.14
44 | 030404031001 | 小电器 | 暖风机一体机（3200W) 含控制面板 | 个 | 1 | 303.38 | 303.38 | 41.63
45 | 030411006001 | 接线盒 | 塑料接线盒 | 个 | 348 | 6.72 | 2338.56 | 1162.32
46 | 030411006002 | 接线盒 | 钢制接线盒 | 个 | 36 | 8.22 | 295.92 | 120.24
47 | 030414002001 | 送配电装置系统 | 送配电装置系统调试 1kV以下交流供电(综 合) | 系统 | 2 | 244.01 | 488.02 | 330.48 | 46.56
|  | 给排水系统 |  |  |  |  | 10240.28 | 2690.96 | 20.50
48 | 031001006001 | 塑料管 | 室内塑料排水管（粘接） DN50 | m | 21.28 | 19.62 | 417.51 | 210.25
本页小计 | [6 empty] | 8490.37 | 3622.98 | 46.56
【表10.2.2-16】
分部分项工程清单与计价表
单位(专业)工程名称:单项工程-安装工程 | [5 empty] | 标段: |  |  | 第5页 共11页
序号 | 项目编码 | 项目名称 | 项目特征 | 计量 单位 | 工程量 | 金 额 (元) |  |  |  |  | 备注
[6 empty] | 综合单价 | 合价 | 其中
[8 empty] | 人工费 | 机械费 | 暂估价
49 | 031001006002 | 塑料管 | 室内塑料排水管（粘接） DN75 | m | 5.12 | 27.61 | 141.36 | 61.70
50 | 031001006003 | 塑料管 | 室内塑料排水管（粘接） DN100 | m | 24.93 | 41.11 | 1024.87 | 364.23
51 | 031001007002 | 复合管 | 室内钢塑给水管（螺纹连接） DN25 | m | 3.80 | 46.71 | 177.50 | 67.45 | 1.86
52 | 031001007001 | 复合管 | 室内钢塑给水管（螺纹连接） DN40 | m | 4.00 | 63.64 | 254.56 | 85.96 | 2.80
53 | 031001006004 | 塑料管 | 室内PPR给水管（粘接） 公称直径 （mm以内）15，含消毒冲洗 | m | 49.16 | 11.91 | 585.50 | 272.84
54 | 031001006005 | 塑料管 | 室内PPR给水管（粘接） 公称直径 （mm以内）20，含消毒冲洗 | m | 5.30 | 14.23 | 75.42 | 31.59
55 | 031001006006 | 塑料管 | 室内PPR给水管（粘接） 公称直径 （mm以内）25，含消毒冲洗 | m | 4.77 | 18.52 | 88.34 | 35.58
56 | 031001006007 | 塑料管 | 室内PPR给水管（粘接） 公称直径 （mm以内）32，含消毒冲洗 | m | 3.49 | 26.20 | 91.44 | 36.78
57 | 031003001001 | 螺纹阀门 | 截止阀DN32 | 个 | 1 | 103.03 | 103.03 | 20.09 | 0.57
58 | 031003001002 | 螺纹阀门 | 截止阀DN25 | 个 | 1 | 103.03 | 103.03 | 20.09 | 0.57
59 | 031004014001 | 给、排水附(配)件 | 网框式地漏 DN50 | 组 | 5 | 24.79 | 123.95 | 56.95
60 | 031004003001 | 洗脸盆 | 洗脸盆、含五金配件等成套式 | 组 | 5 | 318.79 | 1593.95 | 208.00
61 | 031004006001 | 大便器 | 蹲便器含五金配件成套安装 | 组 | 3 | 400.66 | 1201.98 | 122.97
本页小计 | [6 empty] | 5564.93 | 1384.23 | 5.80
【表10.2.2-16】
分部分项工程清单与计价表
单位(专业)工程名称:单项工程-安装工程 | [5 empty] | 标段: |  |  | 第6页 共11页
序号 | 项目编码 | 项目名称 | 项目特征 | 计量 单位 | 工程量 | 金 额 (元) |  |  |  |  | 备注
[6 empty] | 综合单价 | 合价 | 其中
[8 empty] | 人工费 | 机械费 | 暂估价
62 | 031004006002 | 大便器 | 坐便器含五金配件成套安装 | 组 | 2 | 523.71 | 1047.42 | 96.62
63 | 031004004001 | 洗涤盆 | 洗涤盆含五金配件成套安装 | 组 | 2 | 268.95 | 537.90 | 61.62
64 | 031004007001 | 小便器 | 小便器安装含五金配件成套安装 | 组 | 2 | 402.97 | 805.94 | 47.82
65 | 031004010001 | 淋浴器 | 淋浴器成套安装，含五金配件 | 套 | 1 | 347.24 | 347.24 | 16.80
66 | 031002003002 | 套管 | 一般穿墙钢套管制作安装 DN150 | 个 | 5 | 110.70 | 553.50 | 284.30 | 5.25
67 | 031002003003 | 套管 | 一般穿墙钢套管制作安装 DN80 | 个 | 9 | 61.68 | 555.12 | 265.32 | 9.45
68 | 03B001 | 人工补贴 | 卫生间（内周长在12m以下）暗敷管道，每间补贴1.0工日 | 间 | 2 | 205.36 | 410.72 | 324.00
|  | 智能化 |  |  |  |  | 213720.49 | 24326.08 | 2317.95
|  | 综合布线系统 |  |  |  |  | 77442.85 | 15359.12 | 903.28
69 | 030411003003 | 桥架 | 桥架100*100制安 | m | 118.22 | 51.40 | 6076.51 | 1501.39 | 66.20
70 | 031002002002 | 设备支吊架 | 桥架支吊架制安 | Kg | 141.86 | 13.06 | 1852.69 | 832.72 | 156.05
71 | 031201003002 | 金属结构刷油 | 支架除锈刷油 | kg | 141.86 | 2.14 | 303.58 | 143.28 | 43.98
72 | 030411001005 | 配管 | 砖、混凝土结构暗配刚性阻燃管 DN20 | m | 242.38 | 7.14 | 1730.59 | 1136.76
73 | 030411001006 | 配管 | 砖、混凝土结构暗配刚性阻燃管 DN25 | m | 172.45 | 8.47 | 1460.65 | 863.97
本页小计 | [6 empty] | 15681.86 | 5574.60 | 280.93
【表10.2.2-16】
分部分项工程清单与计价表
单位(专业)工程名称:单项工程-安装工程 | [5 empty] | 标段: |  |  | 第7页 共11页
序号 | 项目编码 | 项目名称 | 项目特征 | 计量 单位 | 工程量 | 金 额 (元) |  |  |  |  | 备注
[6 empty] | 综合单价 | 合价 | 其中
[8 empty] | 人工费 | 机械费 | 暂估价
74 | 030411001009 | 配管 | 砖、混凝土结构暗配刚性阻燃管 DN32 | m | 18.18 | 24.60 | 447.23 | 141.44 | 6.18
75 | 030502007002 | 光缆 | 6芯单模光纤 | m | 120.00 | 3.37 | 404.40 | 117.60 | 2.40
76 | 030502007001 | 光缆 | 12芯单模光纤 | m | 120.00 | 4.55 | 546.00 | 117.60 | 2.40
77 | 030502006001 | 大对数电缆 | 25对大对数电缆 | m | 7.00 | 17.26 | 120.82 | 7.84 | 0.14
78 | 030502005001 | 双绞线缆 | 管内穿线Cat6-4PrUTP | m | 607.78 | 4.70 | 2856.57 | 656.40 | 12.16
79 | 030502005002 | 双绞线缆 | 线槽配线Cat6-4PrUTP | m | 2132.17 | 4.64 | 9893.27 | 2217.46 | 42.64
80 | 030411004008 | 配线 | 管内穿线WDZB-RYY-2*1.0 | m | 79.91 | 4.13 | 330.03 | 50.34
81 | 030411004010 | 配线 | 线槽配线WDZB-RYY-2*1.0 | m | 313.66 | 4.31 | 1351.87 | 235.25
82 | 030411004009 | 配线 | 管内穿线WDZB-RYY-4*1.0 | m | 21.70 | 7.73 | 167.74 | 18.66
83 | 030501008001 | 集线器 | 吸顶式无线AP | 台 | 14 | 528.83 | 7403.62 | 464.94
84 | 030502012002 | 信息插座 | 双孔信息插座（外网+内网） | 个 | 5 | 71.72 | 358.60 | 58.35
85 | 030502012003 | 信息插座 | 三孔信息插座（语音网+外网+内网） | 个 | 12 | 104.86 | 1258.32 | 186.72
86 | 030502012004 | 信息插座 | 多媒体地插（外网+内网） | 个 | 2 | 207.44 | 414.88 | 7.78
87 | 030507007001 | 出入口执行机构设备 | 单门磁力锁 | 台 | 1 | 289.40 | 289.40 | 35.80
88 | 030507007002 | 出入口执行机构设备 | 双门磁力锁 | 台 | 4 | 430.99 | 1723.96 | 143.20
本页小计 | [6 empty] | 27566.71 | 4459.38 | 65.92
【表10.2.2-16】
分部分项工程清单与计价表
单位(专业)工程名称:单项工程-安装工程 | [5 empty] | 标段: |  |  | 第8页 共11页
序号 | 项目编码 | 项目名称 | 项目特征 | 计量 单位 | 工程量 | 金 额 (元) |  |  |  |  | 备注
[6 empty] | 综合单价 | 合价 | 其中
[8 empty] | 人工费 | 机械费 | 暂估价
89 | 030507005001 | 出入口目标识别设备 | 出门按钮 | 台 | 5 | 37.84 | 189.20 | 44.55
90 | 030507005002 | 出入口目标识别设备 | 一体化门禁 | 台 | 5 | 1248.35 | 6241.75 | 298.90
91 | 030507008001 | 监控摄像设备 | 彩色半球摄像机 | 台 | 30 | 598.70 | 17961.00 | 2007.30 | 21.00
92 | 030502010003 | 配线架 | 25对110型配线架 | 个 | 1 | 436.20 | 436.20 | 46.33
93 | 030502017002 | 线管理器 | 110理线架 19"1U,全金属 | 个 | 3 | 229.19 | 687.57 | 79.23
94 | 030502010001 | 配线架 | 六类24口配线架 | 个 | 7 | 436.20 | 3053.40 | 324.31
95 | 030502017001 | 线管理器 | 1U理线架 | 个 | 5 | 229.19 | 1145.95 | 132.05
96 | 030501005001 | 插箱、机柜 | 42U标准机柜 | 台 | 1 | 1721.89 | 1721.89 | 264.55
97 | 030502009003 | 跳线 | 六类非屏蔽跳线(2米） 非屏蔽,RJ45-RJ45,≥2米 | 条 | 52 | 33.44 | 1738.88 | 202.28
98 | 030502009002 | 跳线 | RJ45-RJ11语音跳线 RJ45-110(1对),白色,≥2米 | 条 | 12 | 31.59 | 379.08 | 33.00
99 | 030502009001 | 跳线 | LC-SC跳线 | 条 | 10 | 32.48 | 324.80 | 79.40
100 | 030502016001 | 布放尾纤 | SC尾纤 | 根 | 2 | 26.00 | 52.00 | 11.66 | 0.78
101 | 030502014001 | 光纤连接 | 光纤连接熔接法单模 | 芯 | 18 | 59.18 | 1065.24 | 524.88 | 216.00
102 | 030502020001 | 光纤测试 | 测试 光纤 | 链路 | 2 | 25.59 | 51.18 | 39.52 | 0.68
本页小计 | [6 empty] | 35048.14 | 4087.96 | 238.46
【表10.2.2-16】
分部分项工程清单与计价表
单位(专业)工程名称:单项工程-安装工程 | [5 empty] | 标段: |  |  | 第9页 共11页
序号 | 项目编码 | 项目名称 | 项目特征 | 计量 单位 | 工程量 | 金 额 (元) |  |  |  |  | 备注
[6 empty] | 综合单价 | 合价 | 其中
[8 empty] | 人工费 | 机械费 | 暂估价
103 | 030502019001 | 双绞线缆测试 | 测试 4对双绞线缆 | 链路 | 68 | 21.84 | 1485.12 | 903.04 | 252.96
104 | 030507017001 | 安全防范分系统调试 | 电视监视系统~≤50台 | 系统 | 1 | 572.06 | 572.06 | 446.47 | 4.61
105 | 030507017003 | 安全防范分系统调试 | 出入口控制系统 | 系统 | 5 | 269.36 | 1346.80 | 984.15 | 75.10
|  | 计算机网络系统 |  |  |  |  | 69429.92 | 2845.21 | 681.27
106 | 030501012002 | 交换机 | 核心交换机 | 台 | 2 | 16576.30 | 33152.60 | 1058.50 | 230.32
107 | 030501013001 | 网络服务器 | 企业级网关 | 台 | 2 | 6306.74 | 12613.48 | 396.90 | 5.18
108 | 030501012003 | 交换机 | 24口千兆接入交换机 | 台 | 4 | 3358.17 | 13432.68 | 423.80 | 353.16
109 | 030501012008 | 交换机 | 24口POE接入交换机 | 台 | 1 | 3358.17 | 3358.17 | 105.95 | 88.29
110 | 030501007002 | 接口卡 | 千兆光模块 | 对 | 5 | 369.91 | 1849.55 | 198.45
111 | 030501009001 | 路由器 | 无线控制器 | 台 | 1 | 5023.44 | 5023.44 | 661.61 | 4.32
|  | 视频监控系统 |  |  |  |  | 50434.53 | 3087.89 | 606.23
112 | 030501001001 | 输入设备 | 管理计算机 | 台 | 1 | 4105.25 | 4105.25 | 39.69
113 | 030501017002 | 软件 | 视频综合管理软件 | 套 | 1 | 1287.33 | 1287.33 | 66.10
114 | 030507013001 | 录像设备 | 32路硬盘录像机 | 台 | 2 | 3837.17 | 7674.34 | 396.90
本页小计 | [6 empty] | 85900.82 | 5681.56 | 1013.94
【表10.2.2-16】
分部分项工程清单与计价表
单位(专业)工程名称:单项工程-安装工程 | [5 empty] | 标段: |  |  | 第10页 共11页
序号 | 项目编码 | 项目名称 | 项目特征 | 计量 单位 | 工程量 | 金 额 (元) |  |  |  |  | 备注
[6 empty] | 综合单价 | 合价 | 其中
[8 empty] | 人工费 | 机械费 | 暂估价
115 | 030501004001 | 存储设备 | 4T硬盘 | 台 | 12 | 1634.62 | 19615.44 | 2381.40 | 495.84
116 | 030507012001 | 视频传输设备 | 4路解码器 | 台 | 1 | 7622.42 | 7622.42 | 26.73
117 | 030504002001 | 服务器显示设备 | 32寸液晶监视器 | 台 | 2 | 2860.21 | 5720.42 | 44.72
118 | 03B003 | 高清线 | HDMI线缆,10米 | 根 | 2 | 200.00 | 400.00
119 | 030501012009 | 交换机 | 48口POE接入交换机 | 台 | 1 | 4009.33 | 4009.33 | 132.35 | 110.39
|  | 门禁管理系统 |  |  |  |  | 10423.88 | 1416.36 | 76.65
120 | 030501017003 | 软件 | 门禁管理软件 | 套 | 1 | 2083.79 | 2083.79 | 66.10
121 | 030507005004 | 出入口目标识别设备 | IC卡发卡器 | 台 | 1 | 4016.19 | 4016.19 | 26.73
122 | 03B002 | IC卡 | IC卡 | 张 | 10 | 5.00 | 50.00
123 | Z030508003001 | 其他电源设备安装 | 门禁电源 | 台 | 5 | 294.78 | 1473.90 | 268.10 | 1.55
124 | 030501010001 | 收发器 | 光纤收发器 | 台 | 4 | 363.30 | 1453.20 | 71.28
125 | 030507017002 | 安全防范分系统调试 | 出入口控制系统 | 系统 | 5 | 269.36 | 1346.80 | 984.15 | 75.10
|  | 机房工程 |  |  |  |  | 5989.31 | 1617.50 | 50.52
126 | 011104004001 | 防静电活动地板 | 防静电地板 600*600*35 地面防尘处理 含接地线 | m2 | 12.68 | 303.76 | 3851.68 | 316.11
本页小计 | [6 empty] | 51643.17 | 4317.67 | 682.88
【表10.2.2-16】
分部分项工程清单与计价表
单位(专业)工程名称:单项工程-安装工程 | [5 empty] | 标段: |  |  | 第11页 共11页
序号 | 项目编码 | 项目名称 | 项目特征 | 计量 单位 | 工程量 | 金 额 (元) |  |  |  |  | 备注
[6 empty] | 综合单价 | 合价 | 其中
[8 empty] | 人工费 | 机械费 | 暂估价
127 | 030409002001 | 接地母线 | 接地母线敷设 60x0.6铜排 | m | 37.65 | 42.58 | 1603.14 | 969.86 | 37.65
128 | 030409002002 | 接地母线 | 接地母线敷设40*4铜排 | m | 12.87 | 41.53 | 534.49 | 331.53 | 12.87
本页小计 | [6 empty] | 2137.63 | 1301.39 | 50.52
合计 | [6 empty] | 339464.54 | 56702.62 | 2647.11

## 0_2_表10_2_2-16 施工技术措施项目清单与计价
【表10.2.2-16】
施工技术措施项目清单与计价表
单位(专业)工程名称:单项工程-安装工程 | [5 empty] | 标段: |  |  | 第1页 共1页
序号 | 项目编码 | 项目名称 | 项目特征 | 计量 单位 | 工程量 | 金 额 (元) |  |  |  |  | 备注
[6 empty] | 综合单价 | 合价 | 其中
[8 empty] | 人工费 | 机械费 | 暂估价
|  | [请输入分部名称,电子评标勿删] |  |  | 0 |  | 7149.62 | 550.56
1 | 031301017001 | 脚手架搭拆 | 脚手架搭拆 | 项 | 1 | 2149.62 | 2149.62 | 550.56
2 | 03B003 | 开槽及修补 | 开槽及修补 | 项 | 1 | 3000.00 | 3000.00
3 | 03B004 | 打洞及修补 | 打洞及修补 | 项 | 1 | 2000.00 | 2000.00
本页小计 | [6 empty] | 7149.62 | 550.56
合计 | [6 empty] | 7149.62 | 550.56

## 0_3_表10_2_2-13 【含单列】单位(专业)工程
【表10.2.2-13】
单位（专业）工程招标控制价费用表
工程名称:单项工程-家具软装 |  |  | 标段: | 第1页 共1页
序号 | 费用名称 |  | 计算公式 | 金额 (元) | 备注
1 | 分部分项工程费 |  | ∑(分部分项工程量×综合单价） | 300381.00 | 见表10.2.2-16
1.1 | 其中 | 人工费+机械费 | ∑分部分项（定额人工费+定额机械费）
2 | 措施项目费 |  | （2.1+2.2）
2.1 | 施工技术措施项目费 |  | ∑(技措项目工程量×综合单价） |  | 见表10.2.2-16
2.1.1 | 其中 | 人工费+机械费 | ∑技措项目（定额人工费+定额机械费）
2.2 | 施工组织措施项目费 |  | (1.1+2.1.1)×0% |  | 见表10.2.2-20
2.2.1 | 其中 | 安全文明施工基本费 | (1.1+2.1.1)×0% |  | 见表10.2.2-20
3 | 其他项目费 |  | （3.1+3.2+3.3+3.4）
3.1 | 暂列金额 |  | 3.1.1+3.1.2+3.1.3 |  | 见表10.2.2-21
3.1.1 | 其中 | 标化工地增加费 | 按招标文件规定额度列计 |  | 见表10.2.2-22
3.1.2 |  | 优质工程增加费 | 按招标文件规定额度列计 |  | 见表10.2.2-22
3.1.3 |  | 其他暂列金额 | 按招标文件规定额度列计 |  | 见表10.2.2-22
3.2 | 暂估价 |  | 3.2.1+3.2.2+3.2.3 |  | 见表10.2.2-21
3.2.1 | 其中 | 材料（工程设备）暂估价 | 按招标文件规定额度列计 (或计入综合单价) |  | 见表10.2.2-23
3.2.2 |  | 专业工程暂估价 | 按招标文件规定额度列计 |  | 见表10.2.2-24
3.2.3 |  | 专项技术措施暂估价 | 按招标文件规定额度列计 |  | 见表10.2.2-25
3.3 | 计日工 |  | ∑计日工(暂估数量×综合单价） |  | 见表10.2.2-21
3.4 | 施工总承包服务费 |  | 3.4.1+3.4.2 |  | 见表10.2.2-21
3.4.1 | 其中 | 专业发包工程管理费 | ∑专业发包工程（暂估金额×费率） |  | 见表10.2.2-27
3.4.2 |  | 甲供材料设备管理费 | 甲供材料暂估金额×费率+甲供设备暂估金额×费率 |  | 见表10.2.2-27
4 | 规费 |  | (1.1+2.1.1)×0%
5 | 单列费用 |  | 单列费用
6 | 税金 |  | (1+2+3+4+计税不计费+计税不计费不下浮-甲供材料（设备）费)×0%
7 | 下浮 |  | (1+2+3+4+5+6-不计税不计费不下浮-计税不计费不下浮-暂估材料)×0%
其中 | 甲供材料（设备）费 |  | 甲供材料费+甲供主材费+甲供设备费
招标控制价合计 |  |  | 1+2+3+4+5+6-7 | 300381.00

## 0_3_表10_2_2-16 分部分项工程清单与计价表
【表10.2.2-16】
分部分项工程清单与计价表
单位(专业)工程名称:单项工程-家具软装 | [5 empty] | 标段: |  |  | 第1页 共15页
序号 | 项目编码 | 项目名称 | 项目特征 | 计量 单位 | 工程量 | 金 额 (元) |  |  |  |  | 备注
[6 empty] | 综合单价 | 合价 | 其中
[8 empty] | 人工费 | 机械费 | 暂估价
[请输入分部名称]
|  | 家具软装 |  |  |  |  | 300381.00
1 | 01B040 | 办公椅 | 参数： 尼龙脚 固定扶手 高弹海绵坐垫 符合环保要求。 规格：常规 | 张 | 9 | 640.00 | 5760.00
2 | 01B041 | 卡座桌椅组合 | 参数： 实木框架/密度海绵/麻布饰面/不锈钢框架 规格：1820*750*430/720mm | 组 | 1 | 4864.00 | 4864.00
3 | 01B042 | 圆凳 | 参数： 实木框架/密度海绵/西皮布艺均可/15号胶脚 规格：390*430mm | 个 | 10 | 537.00 | 5370.00
4 | 01B043 | 方凳 | 参数： 实木框架/密度海绵/布艺西皮均可/15号胶脚 规格：470*470*420mm | 个 | 1 | 627.00 | 627.00
本页小计 | [6 empty] | 16621.00
【表10.2.2-16】
分部分项工程清单与计价表
单位(专业)工程名称:单项工程-家具软装 | [5 empty] | 标段: |  |  | 第2页 共15页
序号 | 项目编码 | 项目名称 | 项目特征 | 计量 单位 | 工程量 | 金 额 (元) |  |  |  |  | 备注
[6 empty] | 综合单价 | 合价 | 其中
[8 empty] | 人工费 | 机械费 | 暂估价
5 | 01B044 | 茶几 | 参数： 桌面为高密度板烤漆配铁脚喷白漆铁脚 规格：600*480mm | 个 | 1 | 1126.00 | 1126.00
6 | 01B045 | 书柜 | 参数： 360度可旋转书架 加大转盘设计 稳定强势升级 采用不锈钢地盘 钢珠轴承稳固耐用 规格：460*1280mm | 个 | 1 | 806.00 | 806.00
7 | 01B046 | 桌上绿植摆件 | 参数： 干花盆景 符合环保要求。 | 个 | 10 | 61.00 | 610.00
8 | 01B047 | 饮水机 | 参数： 不锈钢黑钛材质≥0.8mm，水槽304不锈钢厚度≥1.0mm，食品级不锈钢304内胆厚度为≥1.0mm，供约60人饮用 规格：500*460*1710mm | 套 | 2 | 16640.00 | 33280.00
本页小计 | [6 empty] | 35822.00
【表10.2.2-16】
分部分项工程清单与计价表
单位(专业)工程名称:单项工程-家具软装 | [5 empty] | 标段: |  |  | 第3页 共15页
序号 | 项目编码 | 项目名称 | 项目特征 | 计量 单位 | 工程量 | 金 额 (元) |  |  |  |  | 备注
[6 empty] | 综合单价 | 合价 | 其中
[8 empty] | 人工费 | 机械费 | 暂估价
9 | 01B048 | 心理图书 | 书籍： 自在力 智慧书 自控力 20几岁要懂得的智慧和策略 微幸福心理学 思维解码--商用心理学 微行为心理学 洞察力--玩的就是心计 北大必修课--北大心理课 识人用人管人 说话心理学 沟通心理学 办事心理学 深度影响--如何自然的赢得人心 博本心理学 微表情心理学 高情商聊天术 人际关系心理学 读心术 九型人格 心理学与社交策略 高情商交际学 自卑与超越 微管理心理学 顾客行为心理学 心理学与生活 幽默沟通学 瞬间读懂人心 高情商交际学 | 本 | 68 | 64.00 | 4352.00
本页小计
【表10.2.2-16】
分部分项工程清单与计价表
单位(专业)工程名称:单项工程-家具软装 | [5 empty] | 标段: |  |  | 第4页 共15页
序号 | 项目编码 | 项目名称 | 项目特征 | 计量 单位 | 工程量 | 金 额 (元) |  |  |  |  | 备注
[6 empty] | 综合单价 | 合价 | 其中
[8 empty] | 人工费 | 机械费 | 暂估价
微动作心理学 乌合之众：大众心理学研究 心理学入门基础 心理学与经济学 失眠心理学 销售就是会玩转情商别人不说，你一定要懂的销售心理学 微人格心理学 藏在幽微人性中的心理学秘密真香定律 为人三会--会说话会办事会做人 修心三不一不抱怨不生气不失控 口才三绝--会赞美会幽默会拒绝 销售心理学销售技巧客户心态 灵魂摆渡人：重四味心理咨询实录 自领族心理减压90法 正思维心理学 这样担绝不伤人 不懂心理操控，你怎么带团队 九型人格应用心理学 婚姻心理学：你要的是幸福还是对错 销售中的心埋学策略全书【天厚书】 "人际交往心理学拥有良好的人际关系， 一切问题都能迎刀而解【天厚 书 】" 心理学的诡计大全集【天厚书】 心理学一本通【天厚书】 活学活用心理学【天厚书】 ( 藏版)学会选择懂得放弃 教育孩子要懂的心理学
本页小计
【表10.2.2-16】
分部分项工程清单与计价表
单位(专业)工程名称:单项工程-家具软装 | [5 empty] | 标段: |  |  | 第5页 共15页
序号 | 项目编码 | 项目名称 | 项目特征 | 计量 单位 | 工程量 | 金 额 (元) |  |  |  |  | 备注
[6 empty] | 综合单价 | 合价 | 其中
[8 empty] | 人工费 | 机械费 | 暂估价
正面管教：儿童沟通心理学 不急不躁好妈妈调教孩子的100个心理细节 鬼谷子的心理智慧 影响一生的销售心理学一本书读懂销售心理学 小心理蕴藏大道理--—本书掌握社交心理 你某实不懂心理学 典藏精装--沟通心理学 微行为心埋学所有的秘密都在小动作里 心理学沟通技巧 人际关系理学 义母心埋学义母沟通，孩子动作 心理卫生自我保健
10 | 01B049 | 办公桌 | 参数： E1级MFC贴面，优质刨花板基材,同色PVC封边,采用优质五金配件 规格：1400*700*750mm | 张 | 3 | 1536.00 | 4608.00
11 | 01B050 | 防爆器材柜 | 参数： 防爆器材：方盾+头盔+背心+手套+钢叉+橡胶棍+电筒+脚叉 应急物资柜 规格：1200*400*1600mm | 套 | 1 | 2816.00 | 2816.00
本页小计 | [6 empty] | 11776.00
【表10.2.2-16】
分部分项工程清单与计价表
单位(专业)工程名称:单项工程-家具软装 | [5 empty] | 标段: |  |  | 第6页 共15页
序号 | 项目编码 | 项目名称 | 项目特征 | 计量 单位 | 工程量 | 金 额 (元) |  |  |  |  | 备注
[6 empty] | 综合单价 | 合价 | 其中
[8 empty] | 人工费 | 机械费 | 暂估价
12 | 01B051 | 办公桌 | 参数： E1级MFC贴面，优质刨花板基材,同色PVC封边,采用优质五金配件、优质钢架 规格：2000*800*750mm | 张 | 1 | 3200.00 | 3200.00
13 | 01B052 | 办公椅 | 参数 尼龙脚 固定扶手 高弹海绵坐垫 符合环保要求。 规格：常规 | 张 | 1 | 870.00 | 870.00
14 | 01B053 | 吧台 | 参数： 2.5公分厚多层板贴木皮/白蜡实木脚/带金属配件 规格：2400*400*1050mm | 张 | 3 | 4600.00 | 13800.00
15 | 01B054 | 吧椅 | 材质：全白蜡木 规格：390*300*700mm | 张 | 12 | 1026.00 | 12312.00
16 | 01B055 | 档案柜 | 参数： E1级MFC贴面，优质刨花板基材,同色PVC封边,采用优质五金配件，可锁，带抽屉、玻璃门。 规格：2400*400*2000mm | 个 | 3 | 4480.00 | 13440.00
17 | 01B056 | 单人沙发 | 参数： 实木框架/密度海绵/实木脚/西皮/单位标配1个抱枕 规格：900*820*430/790mm | 张 | 4 | 3000.00 | 12000.00
本页小计 | [6 empty] | 55622.00
【表10.2.2-16】
分部分项工程清单与计价表
单位(专业)工程名称:单项工程-家具软装 | [5 empty] | 标段: |  |  | 第7页 共15页
序号 | 项目编码 | 项目名称 | 项目特征 | 计量 单位 | 工程量 | 金 额 (元) |  |  |  |  | 备注
[6 empty] | 综合单价 | 合价 | 其中
[8 empty] | 人工费 | 机械费 | 暂估价
18 | 01B057 | 茶几 | 参数： 桌面为高密度板白色烤漆，原木色实木腿 规格：700*750mm | 个 | 2 | 2300.00 | 4600.00
19 | 01B058 | 地毯 | 参数： 材质腈纶，厚度10mm，单位用纱量2000g/㎡ 规格：2000*1400mm | 张 | 4 | 2400.00 | 9600.00
20 | 01B059 | 吧台 | 参数： E1级MFC贴面，优质刨花板基材,同色PVC封边,采用优质五金配件 规格：1600*500*1100mm | 个 | 1 | 5380.00 | 5380.00
21 | 01B060 | 吧椅 | 参数： 塑料壳，原木色实木脚 规格：430*440*730/820mm | 张 | 2 | 758.00 | 1516.00
22 | 01B061 | 石英钟 | 参数： 石英挂钟，静音 规格：12英寸 | 个 | 4 | 330.00 | 1320.00
23 | 01B062 | 沙发单人 | 参数： 实木框架，密度海绵填充，西皮饰面，铁脚 规格：800*750*750mm | 张 | 2 | 2300.00 | 4600.00
本页小计 | [6 empty] | 27016.00
【表10.2.2-16】
分部分项工程清单与计价表
单位(专业)工程名称:单项工程-家具软装 | [5 empty] | 标段: |  |  | 第8页 共15页
序号 | 项目编码 | 项目名称 | 项目特征 | 计量 单位 | 工程量 | 金 额 (元) |  |  |  |  | 备注
[6 empty] | 综合单价 | 合价 | 其中
[8 empty] | 人工费 | 机械费 | 暂估价
24 | 01B063 | 沙发双人 | 参数： 实木框架，密度海绵填充，西皮饰面，铁脚 规格：1260*670*700mm | 张 | 1 | 4480.00 | 4480.00
25 | 01B064 | 茶几 | 参数： 碳素钢/岩板 规格：1200*600*400mm | 个 | 1 | 1000.00 | 1000.00
26 | 01B065 | 书架 | 参数： E1级MFC贴面，优质刨花板基材,同色PVC封边,采用优质五金配件 规格：2200*580*2400mm | 个 | 1 | 7400.00 | 7400.00
27 | 01B066 | 单人沙发 | 参数： 实木框架，密度海绵，麻布饰面，五金脚 规格：680*830*420/770mm | 张 | 1 | 2300.00 | 2300.00
28 | 01B067 | 双人沙发 | 参数： 实木框架，密度海绵，麻布饰面，五金脚 规格：1660*830*420/770mm | 张 | 1 | 4350.00 | 4350.00
29 | 01B068 | 茶几 | 参数： 碳素钢脚+岩板 规格：1200*600*430mm | 个 | 1 | 1900.00 | 1900.00
本页小计 | [6 empty] | 21430.00
【表10.2.2-16】
分部分项工程清单与计价表
单位(专业)工程名称:单项工程-家具软装 | [5 empty] | 标段: |  |  | 第9页 共15页
序号 | 项目编码 | 项目名称 | 项目特征 | 计量 单位 | 工程量 | 金 额 (元) |  |  |  |  | 备注
[6 empty] | 综合单价 | 合价 | 其中
[8 empty] | 人工费 | 机械费 | 暂估价
30 | 01B069 | 衣架 | 材质：实木 规格：1720*380mm | 个 | 1 | 260.00 | 260.00
31 | 01B170 | 矮柜 | 参数： E1级MFC贴面，优质刨花板基材,同色PVC封边,采用优质五金配件 规格：2000*400*800mm | 个 | 2 | 2100.00 | 4200.00
32 | 01B071 | 休闲椅 | 参数： 绒麻布饰面，实木框架，密度海棉填充/15号胶脚 规格：800*780*440/800mm | 张 | 1 | 5200.00 | 5200.00
33 | 01B072 | 茶几 | 参数： 岩板桌面，多层板扪皮脚 规格：600*510mm | 个 | 1 | 2150.00 | 2150.00
34 | 01B073 | 办公屏风 | 参数： 优质铝材/E1级MFC贴面，优质刨花板基材,同色PVC封边,采用优质五金配件/玻璃 规格：2400*1200*110mm | 组 | 1 | 5000.00 | 5000.00
35 | 01B074 | 打印机柜 | 参数： E1级MFC贴面，优质刨花板基材,同色PVC封边,采用优质五金配件 规格：600*400*900mm | 个 | 1 | 640.00 | 640.00
本页小计 | [6 empty] | 17450.00
【表10.2.2-16】
分部分项工程清单与计价表
单位(专业)工程名称:单项工程-家具软装 | [5 empty] | 标段: |  |  | 第10页 共15页
序号 | 项目编码 | 项目名称 | 项目特征 | 计量 单位 | 工程量 | 金 额 (元) |  |  |  |  | 备注
[6 empty] | 综合单价 | 合价 | 其中
[8 empty] | 人工费 | 机械费 | 暂估价
36 | 01B075 | 储物柜 | 参数： E1级MFC贴面，优质刨花板基材,同色PVC封边,采用优质五金配件 规格：900*420*1800mm | 个 | 2 | 1860.00 | 3720.00
37 | 01B076 | 演讲台 | 参数： E1级MFC贴面，优质刨花板基材,同色PVC封边,采用优质五金配件 规格：1600*800*750mm | 张 | 1 | 1800.00 | 1800.00
38 | 01B077 | 移动黑板 | 参数： 万向轮/白板 规格：1000*1500mm | 个 | 1 | 900.00 | 900.00
39 | 01B078 | 资料柜 | 参数： E1级MFC贴面，优质刨花板基材,同色PVC封边,采用优质五金配件 规格：850*390*1800mm | 个 | 24 | 1800.00 | 43200.00
40 | 01B079 | 档案柜 | 参数： E1级MFC贴面，优质刨花板基材,同色PVC封边,采用优质五金配件 规格：2000*400*1800mm | 个 | 1 | 3580.00 | 3580.00
41 | 01B080 | 会议桌 | 参数： E1级MFC贴面，优质刨花板基材,同色PVC封边,采用优质五金配件、优质钢架 规格：2400*1200*750mm | 张 | 1 | 4100.00 | 4100.00
本页小计 | [6 empty] | 57300.00
【表10.2.2-16】
分部分项工程清单与计价表
单位(专业)工程名称:单项工程-家具软装 | [5 empty] | 标段: |  |  | 第11页 共15页
序号 | 项目编码 | 项目名称 | 项目特征 | 计量 单位 | 工程量 | 金 额 (元) |  |  |  |  | 备注
[6 empty] | 综合单价 | 合价 | 其中
[8 empty] | 人工费 | 机械费 | 暂估价
42 | 01B081 | 会议椅 | 参数： E1级MFC贴面，优质刨花板基材,同色PVC封边,采用优质五金配件、优质钢架 规格：常规 | 张 | 12 | 260.00 | 3120.00
43 | 01B082 | 智能储物柜 | 参数： 人脸识别 材质：0.6mm冷轧钢板 箱体表面经除锈、除油、打磨、磷化处理后喷塑 规格：1700*460*1800mm | 组 | 1 | 6200.00 | 6200.00
44 | 01B083 | 培训讲台 | 参数： E1级MFC贴面，优质刨花板基材,同色PVC封边,采用优质五金配件 规格：1200*600*1050mm | 张 | 1 | 1200.00 | 1200.00
45 | 01B084 | 黑板 | 参数： 黑板(粉笔书写） 规格：3200*1200mm | 个 | 1 | 1920.00 | 1920.00
46 | 01B085 | 矮柜 | 参数： E1级MFC贴面，优质刨花板基材,同色PVC封边,采用优质五金配件 规格：2400*400*800mm | 个 | 1 | 2460.00 | 2460.00
本页小计 | [6 empty] | 14900.00
【表10.2.2-16】
分部分项工程清单与计价表
单位(专业)工程名称:单项工程-家具软装 | [5 empty] | 标段: |  |  | 第12页 共15页
序号 | 项目编码 | 项目名称 | 项目特征 | 计量 单位 | 工程量 | 金 额 (元) |  |  |  |  | 备注
[6 empty] | 综合单价 | 合价 | 其中
[8 empty] | 人工费 | 机械费 | 暂估价
47 | 01B086 | 绘画桌 | 参数： 均采用中密度纤维板，采用优质五金配件，选用环保油漆。 规格：2800*800*650mm | 张 | 1 | 8830.00 | 8830.00
48 | 01B087 | 微笑太阳花地毯 | 参数： 材质腈纶，厚度10mm，单位用纱量2000g/㎡ 规格：直径2500mm | 张 | 1 | 5050.00 | 5050.00
49 | 01B088 | 单人椅 | 参数： 内弯板/密度海绵/热转印脚/西皮布艺 规格：常规 | 张 | 8 | 880.00 | 7040.00
50 | 01B089 | 换鞋凳 | 参数: E1级MFC贴面，优质刨花板基材,同色PVC封边,采用优质五金配件+密度海绵+环保皮软包 规格：1500*400*400mm | 个 | 1 | 1800.00 | 1800.00
51 | 01B090 | 换鞋凳 | E1级MFC贴面，优质刨花板基材,同色PVC封边,采用优质五金配件+密度海绵+环保皮软包 规格：1100*400*400mm | 个 | 1 | 1280.00 | 1280.00
52 | 01B091 | 造型花瓶 | 材质：陶瓷 规格：常规 | 个 | 1 | 260.00 | 260.00
53 | 01B092 | 造型花瓶 | 材质：陶瓷 规格：常规 | 个 | 1 | 260.00 | 260.00
本页小计 | [6 empty] | 24520.00
【表10.2.2-16】
分部分项工程清单与计价表
单位(专业)工程名称:单项工程-家具软装 | [5 empty] | 标段: |  |  | 第13页 共15页
序号 | 项目编码 | 项目名称 | 项目特征 | 计量 单位 | 工程量 | 金 额 (元) |  |  |  |  | 备注
[6 empty] | 综合单价 | 合价 | 其中
[8 empty] | 人工费 | 机械费 | 暂估价
54 | 01B093 | 造型花瓶 | 材质：陶瓷 规格：常规 | 个 | 1 | 260.00 | 260.00
55 | 01B094 | 造型花瓶 | 材质：陶瓷 规格：高20cm 宽10cm | 个 | 1 | 260.00 | 260.00
56 | 01B095 | 造型花瓶 | 材质：树脂 规格：常规 | 个 | 1 | 260.00 | 260.00
57 | 01B096 | 造型花瓶 | 材质：陶瓷 规格：常规 | 个 | 1 | 260.00 | 260.00
58 | 01B097 | 糖果零食盒子 | 参数： PEP材质、透明白色、自带压圈 规格：15*15*15cm | 个 | 3 | 38.00 | 114.00
59 | 01B098 | 书架挡板 | 材质：实木 规格：常规 | 个 | 50 | 8.00 | 400.00
60 | 01B099 | 心理学效应卡 | 材质：铜卡 规格：55张/盒；卡片尺寸55*85mm | 盒 | 10 | 38.00 | 380.00
61 | 01B100 | 安抚毛绒娃娃 | 正版，环保 材质：毛绒 填充物：PP棉 规格：100*38cm | 个 | 1 | 380.00 | 380.00
62 | 01B101 | 安抚毛绒娃娃 | 正版，环保 材质：毛绒 填充物：PP棉 规格：70cm 2.3kg | 个 | 1 | 380.00 | 380.00
本页小计 | [6 empty] | 2694.00
【表10.2.2-16】
分部分项工程清单与计价表
单位(专业)工程名称:单项工程-家具软装 | [5 empty] | 标段: |  |  | 第14页 共15页
序号 | 项目编码 | 项目名称 | 项目特征 | 计量 单位 | 工程量 | 金 额 (元) |  |  |  |  | 备注
[6 empty] | 综合单价 | 合价 | 其中
[8 empty] | 人工费 | 机械费 | 暂估价
63 | 01B102 | 安抚毛绒娃娃 | 正版，环保 材质：毛绒 填充物：PP棉 规格：60cm | 个 | 1 | 260.00 | 260.00
64 | 01B103 | 安抚毛绒娃娃 | 正版，环保 材质：毛绒 填充物：PP棉 规格：60cm | 个 | 1 | 260.00 | 260.00
65 | 01B104 | 盖毯 | 面料：牛奶绒 规格：100*150cm | 个 | 3 | 190.00 | 570.00
66 | 01B105 | 步步高盆栽树 | 陶瓷盆； 含盆和植物高度大于1.3米 | 盆 | 4 | 770.00 | 3080.00
67 | 01B106 | 治愈摆件 | 禁止焦虑系列 规格：15*18cm | 个 | 5 | 100.00 | 500.00
68 | 01B107 | 落地氛围灯 | 规格：高150cm | 个 | 5 | 1680.00 | 8400.00
69 | 01B108 | 水培红掌白掌盆栽 | 陶瓷盆；含盆和植物高度大于35cm，盆直径约12cm | 盆 | 10 | 90.00 | 900.00
70 | 01B109 | 蝴蝶兰盆栽 | 陶瓷盆； 含盆和植物高度大于50cm | 盆 | 1 | 700.00 | 700.00
71 | 01B110 | 仙人球盆栽 | 陶瓷盆； 盆直径约11cm | 盆 | 2 | 50.00 | 100.00
72 | 01B111 | 多肉球盆栽 | 陶瓷盆； 盆直径约8.5cm | 盆 | 1 | 55.00 | 55.00
本页小计 | [6 empty] | 14825.00
【表10.2.2-16】
分部分项工程清单与计价表
单位(专业)工程名称:单项工程-家具软装 | [5 empty] | 标段: |  |  | 第15页 共15页
序号 | 项目编码 | 项目名称 | 项目特征 | 计量 单位 | 工程量 | 金 额 (元) |  |  |  |  | 备注
[6 empty] | 综合单价 | 合价 | 其中
[8 empty] | 人工费 | 机械费 | 暂估价
73 | 01B112 | 网红草盆栽 | 塑料盆； 含盆和植物高度大于30cm | 盆 | 1 | 55.00 | 55.00
74 | 01B113 | 绿萝盆栽 | 塑料盆； 盆口直径大于10cm 植物大于20株每盆 | 盆 | 10 | 35.00 | 350.00
本页小计 | [6 empty] | 405.00
合计 | [6 empty] | 300381.00

## 0_4_表10_2_2-13 【含单列】单位(专业)工程
【表10.2.2-13】
单位（专业）工程招标控制价费用表
工程名称:单项工程-心理设备 |  |  | 标段: | 第1页 共1页
序号 | 费用名称 |  | 计算公式 | 金额 (元) | 备注
1 | 分部分项工程费 |  | ∑(分部分项工程量×综合单价） | 1793001.00 | 见表10.2.2-16
1.1 | 其中 | 人工费+机械费 | ∑分部分项（定额人工费+定额机械费）
2 | 措施项目费 |  | （2.1+2.2）
2.1 | 施工技术措施项目费 |  | ∑(技措项目工程量×综合单价） |  | 见表10.2.2-16
2.1.1 | 其中 | 人工费+机械费 | ∑技措项目（定额人工费+定额机械费）
2.2 | 施工组织措施项目费 |  | (1.1+2.1.1)×0% |  | 见表10.2.2-20
2.2.1 | 其中 | 安全文明施工基本费 | (1.1+2.1.1)×0% |  | 见表10.2.2-20
3 | 其他项目费 |  | （3.1+3.2+3.3+3.4）
3.1 | 暂列金额 |  | 3.1.1+3.1.2+3.1.3 |  | 见表10.2.2-21
3.1.1 | 其中 | 标化工地增加费 | 按招标文件规定额度列计 |  | 见表10.2.2-22
3.1.2 |  | 优质工程增加费 | 按招标文件规定额度列计 |  | 见表10.2.2-22
3.1.3 |  | 其他暂列金额 | 按招标文件规定额度列计 |  | 见表10.2.2-22
3.2 | 暂估价 |  | 3.2.1+3.2.2+3.2.3 |  | 见表10.2.2-21
3.2.1 | 其中 | 材料（工程设备）暂估价 | 按招标文件规定额度列计 (或计入综合单价) |  | 见表10.2.2-23
3.2.2 |  | 专业工程暂估价 | 按招标文件规定额度列计 |  | 见表10.2.2-24
3.2.3 |  | 专项技术措施暂估价 | 按招标文件规定额度列计 |  | 见表10.2.2-25
3.3 | 计日工 |  | ∑计日工(暂估数量×综合单价） |  | 见表10.2.2-21
3.4 | 施工总承包服务费 |  | 3.4.1+3.4.2 |  | 见表10.2.2-21
3.4.1 | 其中 | 专业发包工程管理费 | ∑专业发包工程（暂估金额×费率） |  | 见表10.2.2-27
3.4.2 |  | 甲供材料设备管理费 | 甲供材料暂估金额×费率+甲供设备暂估金额×费率 |  | 见表10.2.2-27
4 | 规费 |  | (1.1+2.1.1)×0%
5 | 单列费用 |  | 单列费用
6 | 税金 |  | (1+2+3+4+计税不计费+计税不计费不下浮-甲供材料（设备）费)×0%
7 | 下浮 |  | (1+2+3+4+5+6-不计税不计费不下浮-计税不计费不下浮-暂估材料)×0%
其中 | 甲供材料（设备）费 |  | 甲供材料费+甲供主材费+甲供设备费
招标控制价合计 |  |  | 1+2+3+4+5+6-7 | 1793001.00

## 0_4_表10_2_2-16 分部分项工程清单与计价表
【表10.2.2-16】
分部分项工程清单与计价表
单位(专业)工程名称:单项工程-心理设备 | [5 empty] | 标段: |  |  | 第1页 共5页
序号 | 项目编码 | 项目名称 | 项目特征 | 计量 单位 | 工程量 | 金 额 (元) |  |  |  |  | 备注
[6 empty] | 综合单价 | 合价 | 其中
[8 empty] | 人工费 | 机械费 | 暂估价
|  | 走廊接待区 |  |  |  |  | 53865.00
1 | 01B001 | 心理自助仪（含云平台系统） | 心理自助仪（含云平台系统） | 套 | 1 | 53865.00 | 53865.00
|  | 心理测评室 |  |  |  |  | 104788.00
2 | 01B006 | 心理测评档案及管理系统（网络版） | 心理测评档案及管理系统（网络版） | 套 | 1 | 58000.00 | 58000.00
3 | 01B007 | PAD平板（用于心理测评） | PAD平板（用于心理测评） | 套 | 12 | 3899.00 | 46788.00
|  | 远程心理咨询室 |  |  |  |  | 182800.00
4 | 01B011 | 情绪倾诉亭 | 情绪倾诉亭 | 台 | 1 | 125000.00 | 125000.00
5 | 01B012 | 大脑健康检测仪 | 大脑健康检测仪 | 套 | 1 | 57800.00 | 57800.00
|  | 家庭心理咨询室 |  |  |  |  | 29300.00
6 | 01B013 | 3000旗舰型沙盘套装＋团体沙盘 | 3000旗舰型沙盘套装＋团体沙盘 | 套 | 1 | 29300.00 | 29300.00
|  | 个体心理咨询室 |  |  |  |  | 101200.00
7 | 01B015 | AR智能感应投影沙盘 | AR智能感应投影沙盘 | 套 | 1 | 86000.00 | 86000.00
8 | 01B016 | 1200旗舰型沙具套装 | 1200旗舰型沙具套装 | 套 | 1 | 15200.00 | 15200.00
|  | 个体心理咨询室兼催眠室 |  |  |  |  | 83368.00
本页小计 | [6 empty] | 471953.00
【表10.2.2-16】
分部分项工程清单与计价表
单位(专业)工程名称:单项工程-心理设备 | [5 empty] | 标段: |  |  | 第2页 共5页
序号 | 项目编码 | 项目名称 | 项目特征 | 计量 单位 | 工程量 | 金 额 (元) |  |  |  |  | 备注
[6 empty] | 综合单价 | 合价 | 其中
[8 empty] | 人工费 | 机械费 | 暂估价
9 | 01B018 | 佛洛依德催眠放松躺椅 | 佛洛依德催眠放松躺椅 | 套 | 1 | 3988.00 | 3988.00
10 | 01B019 | 脑波灯反馈放松训练系统（含脑波反馈训练系统） | 脑波灯反馈放松训练系统（含脑波反馈训练系统） | 套 | 1 | 62880.00 | 62880.00
11 | 01B020 | 催眠摆设 | 催眠摆设 | 套 | 1 | 1300.00 | 1300.00
12 | 01B021 | 1200旗舰型沙盘套装 | 1200旗舰型沙盘套装 | 套 | 1 | 15200.00 | 15200.00
|  | 心理放松室 |  |  |  |  | 616200.00
13 | 01B023 | HRV生物反馈系统+音乐按摩放松椅（台车版） | HRV生物反馈系统+音乐按摩放松椅（台车版） | 套 | 1 | 85600.00 | 85600.00
14 | 01B024 | 音乐放松椅（一体版） | 音乐放松椅（一体版） | 套 | 1 | 17820.00 | 17820.00
15 | 01B025 | 便携式PAD生物反馈音乐按摩放松椅 | 便携式PAD生物反馈音乐按摩放松椅 | 套 | 1 | 38900.00 | 38900.00
16 | 01B026 | VR/AR望远镜 | VR/AR望远镜 | 套 | 1 | 82630.00 | 82630.00
17 | 01B027 | 互动绘画台 | 互动绘画台 | 套 | 1 | 98000.00 | 98000.00
18 | 01B028 | 脑波反馈肌肉按摩放松一体机 | 脑波反馈肌肉按摩放松一体机 | 套 | 1 | 63750.00 | 63750.00
19 | 01B029 | VR音乐放松宣泄系统（团体版）1拖4平台含放松椅 | VR音乐放松宣泄系统（团体版）1拖4平台含放松椅 | 套 | 1 | 229500.00 | 229500.00
|  | 心理宣泄室 |  |  |  |  | 208800.00
本页小计 | [6 empty] | 699568.00
【表10.2.2-16】
分部分项工程清单与计价表
单位(专业)工程名称:单项工程-心理设备 | [5 empty] | 标段: |  |  | 第3页 共5页
序号 | 项目编码 | 项目名称 | 项目特征 | 计量 单位 | 工程量 | 金 额 (元) |  |  |  |  | 备注
[6 empty] | 综合单价 | 合价 | 其中
[8 empty] | 人工费 | 机械费 | 暂估价
20 | 01B030 | 宣泄沙袋（立式击打版） | 宣泄沙袋（立式击打版） | 套 | 1 | 3990.00 | 3990.00
21 | 01B031 | 智能击打呐喊宣泄仪 | 智能击打呐喊宣泄仪 | 套 | 1 | 49200.00 | 49200.00
22 | 01B032 | 智能体感互动宣泄仪（系统） | 智能体感互动宣泄仪（系统） | 套 | 1 | 55900.00 | 55900.00
23 | 01B033 | VR互动自行车 | VR互动自行车 | 套 | 2 | 49855.00 | 99710.00
|  | 青少年活动区 |  |  |  |  | 75150.00
24 | 01B036 | 脑波对抗机 | 脑波对抗机 | 套 | 1 | 75150.00 | 75150.00
|  | 团体辅导室兼分析研判室 |  |  |  |  | 33130.00
25 | 01B037 | 团体辅导桌椅 | 团体辅导桌椅 | 套 | 4 | 5425.00 | 21700.00
26 | 01B038 | 蒲团 | 蒲团 | 个 | 24 | 120.00 | 2880.00
27 | 01B039 | 团体辅导箱（ABCD） | 团体辅导箱（ABCD） | 套 | 1 | 8550.00 | 8550.00
|  | 游戏体验室 |  |  |  |  | 31180.00
28 | 01B043 | 游戏地垫 | 游戏地垫 | 张 | 1 | 1700.00 | 1700.00
29 | 01B044 | 玩具套装 | 玩具套装 | 套 | 1 | 22700.00 | 22700.00
30 | 01B045 | 储物柜套装 | 储物柜套装 | 套 | 1 | 6780.00 | 6780.00
本页小计 | [6 empty] | 348260.00
【表10.2.2-16】
分部分项工程清单与计价表
单位(专业)工程名称:单项工程-心理设备 | [5 empty] | 标段: |  |  | 第4页 共5页
序号 | 项目编码 | 项目名称 | 项目特征 | 计量 单位 | 工程量 | 金 额 (元) |  |  |  |  | 备注
[6 empty] | 综合单价 | 合价 | 其中
[8 empty] | 人工费 | 机械费 | 暂估价
|  | 艺术梦工场 |  |  |  |  | 14320.00
31 | 01B046 | 曼陀罗绘画 | 曼陀罗绘画 | 套 | 1 | 2900.00 | 2900.00
32 | 01B047 | 沙画箱 | 沙画箱 | 套 | 1 | 1700.00 | 1700.00
33 | 01B048 | 团体艺术器材箱 | 团体艺术器材箱 | 套 | 1 | 9720.00 | 9720.00
|  | 音乐放松室 |  |  |  |  | 21240.00
34 | 01B049 | 音乐治疗器械套装 | 音乐治疗器械套装 | 套 | 1 | 15590.00 | 15590.00
35 | 01B050 | 音乐器材储物柜 | 音乐治疗器械套装 | 套 | 1 | 5650.00 | 5650.00
|  | 音乐治疗器械套装 |  |  |  |  | 237660.00
36 | 01B060 | 静态UI数据系统 | 静态UI数据系统 | 套 | 1 | 81360.00 | 81360.00
37 | 01B061 | 大数据心理服务云平台 | 大数据心理服务云平台 | 套 | 1 | 76800.00 | 76800.00
38 | 01B062 | 人工智能AI倾诉系统 | 人工智能AI倾诉系统 | 套 | 1 | 39500.00 | 39500.00
39 | 01B063 | 沉浸式三维互动系统全息投影 | 沉浸式三维互动系统全息投影 | 套 | 1 | 35000.00 | 35000.00
40 | 01B064 | 氛围营造装饰摆件等 | 氛围营造装饰摆件等 | 套 | 1 | 5000.00 | 5000.00
本页小计 | [6 empty] | 273220.00
【表10.2.2-16】
分部分项工程清单与计价表
单位(专业)工程名称:单项工程-心理设备 | [5 empty] | 标段: |  |  | 第5页 共5页
序号 | 项目编码 | 项目名称 | 项目特征 | 计量 单位 | 工程量 | 金 额 (元) |  |  |  |  | 备注
[6 empty] | 综合单价 | 合价 | 其中
[8 empty] | 人工费 | 机械费 | 暂估价
合计 | [6 empty] | 1793001.00

## 0_5_表10_2_2-13 【含单列】单位(专业)工程
【表10.2.2-13】
单位（专业）工程招标控制价费用表
工程名称:单项工程-办公设备 |  |  | 标段: | 第1页 共1页
序号 | 费用名称 |  | 计算公式 | 金额 (元) | 备注
1 | 分部分项工程费 |  | ∑(分部分项工程量×综合单价） | 118357.00 | 见表10.2.2-16
1.1 | 其中 | 人工费+机械费 | ∑分部分项（定额人工费+定额机械费）
2 | 措施项目费 |  | （2.1+2.2）
2.1 | 施工技术措施项目费 |  | ∑(技措项目工程量×综合单价） |  | 见表10.2.2-16
2.1.1 | 其中 | 人工费+机械费 | ∑技措项目（定额人工费+定额机械费）
2.2 | 施工组织措施项目费 |  | (1.1+2.1.1)×0% |  | 见表10.2.2-20
2.2.1 | 其中 | 安全文明施工基本费 | (1.1+2.1.1)×0% |  | 见表10.2.2-20
3 | 其他项目费 |  | （3.1+3.2+3.3+3.4）
3.1 | 暂列金额 |  | 3.1.1+3.1.2+3.1.3 |  | 见表10.2.2-21
3.1.1 | 其中 | 标化工地增加费 | 按招标文件规定额度列计 |  | 见表10.2.2-22
3.1.2 |  | 优质工程增加费 | 按招标文件规定额度列计 |  | 见表10.2.2-22
3.1.3 |  | 其他暂列金额 | 按招标文件规定额度列计 |  | 见表10.2.2-22
3.2 | 暂估价 |  | 3.2.1+3.2.2+3.2.3 |  | 见表10.2.2-21
3.2.1 | 其中 | 材料（工程设备）暂估价 | 按招标文件规定额度列计 (或计入综合单价) |  | 见表10.2.2-23
3.2.2 |  | 专业工程暂估价 | 按招标文件规定额度列计 |  | 见表10.2.2-24
3.2.3 |  | 专项技术措施暂估价 | 按招标文件规定额度列计 |  | 见表10.2.2-25
3.3 | 计日工 |  | ∑计日工(暂估数量×综合单价） |  | 见表10.2.2-21
3.4 | 施工总承包服务费 |  | 3.4.1+3.4.2 |  | 见表10.2.2-21
3.4.1 | 其中 | 专业发包工程管理费 | ∑专业发包工程（暂估金额×费率） |  | 见表10.2.2-27
3.4.2 |  | 甲供材料设备管理费 | 甲供材料暂估金额×费率+甲供设备暂估金额×费率 |  | 见表10.2.2-27
4 | 规费 |  | (1.1+2.1.1)×0%
5 | 单列费用 |  | 单列费用
6 | 税金 |  | (1+2+3+4+计税不计费+计税不计费不下浮-甲供材料（设备）费)×0%
7 | 下浮 |  | (1+2+3+4+5+6-不计税不计费不下浮-计税不计费不下浮-暂估材料)×0%
其中 | 甲供材料（设备）费 |  | 甲供材料费+甲供主材费+甲供设备费
招标控制价合计 |  |  | 1+2+3+4+5+6-7 | 118357.00

## 0_5_表10_2_2-16 分部分项工程清单与计价表
【表10.2.2-16】
分部分项工程清单与计价表
单位(专业)工程名称:单项工程-办公设备 | [5 empty] | 标段: |  |  | 第1页 共13页
序号 | 项目编码 | 项目名称 | 项目特征 | 计量 单位 | 工程量 | 金 额 (元) |  |  |  |  | 备注
[6 empty] | 综合单价 | 合价 | 其中
[8 empty] | 人工费 | 机械费 | 暂估价
|  | 走廊接待区 |  |  |  |  | 27840.00
1 | 01B118 | 办公电脑套装 | 办公电脑套装 操作系统 预装正式版麒麟 主板 麒麟 9000C 主板 CPU 麒麟 9000C 国产处理器 8 核，最高主频 2.4GHz 内存 8GB LPDDR5 6400MT/s 硬盘 256GB 固态硬盘 显卡 集成显卡 显示器尺寸 23.8 英寸宽屏 LED 显示器 | 套 | 2 | 5000.00 | 10000.00
2 | 01B119 | 电脑配套软件 | 国产软件 WPS企业版， OFD，浏览器，杀毒软件 | 套 | 2 | 2420.00 | 4840.00
本页小计 | [6 empty] | 14840.00
【表10.2.2-16】
分部分项工程清单与计价表
单位(专业)工程名称:单项工程-办公设备 | [5 empty] | 标段: |  |  | 第2页 共13页
序号 | 项目编码 | 项目名称 | 项目特征 | 计量 单位 | 工程量 | 金 额 (元) |  |  |  |  | 备注
[6 empty] | 综合单价 | 合价 | 其中
[8 empty] | 人工费 | 机械费 | 暂估价
3 | 01B120 | 打印机 | 主要参数 最大打印幅面 A4 是否支持自动双面打印 是 是否支持网络打印 是 能效等级 二级 接口类型 USB2.0 耗材类型 鼓粉分离式 支持介质类型 普通纸 技术参数 最大分辨率 (dpi) 1200*600dpi 首页打印时间 8秒内 黑白打印速度 (页/分钟) 25-34页/分 黑白打印分辨率 (dpi) 1200*600dpi 供纸盒容量 (张) 250页 电源电压 (V) 220 打印幅面 A4 | 套 | 1 | 3000.00 | 3000.00
本页小计
【表10.2.2-16】
分部分项工程清单与计价表
单位(专业)工程名称:单项工程-办公设备 | [5 empty] | 标段: |  |  | 第3页 共13页
序号 | 项目编码 | 项目名称 | 项目特征 | 计量 单位 | 工程量 | 金 额 (元) |  |  |  |  | 备注
[6 empty] | 综合单价 | 合价 | 其中
[8 empty] | 人工费 | 机械费 | 暂估价
出纸盒容量 (页) 250页
4 | 01B121 | 86英寸一体机 | 86英寸一体机；悬挂式（含pc模块I5/8G/256G） | 个 | 1 | 10000.00 | 10000.00
|  | 安保室 |  |  |  |  | 7420.00
5 | 01B122 | 办公电脑套装 | 办公电脑套装 操作系统 预装正式版麒麟 主板 麒麟 9000C 主板 CPU 麒麟 9000C 国产处理器 8 核，最高主频 2.4GHz 内存 8GB LPDDR5 6400MT/s 硬盘 256GB 固态硬盘 显卡 集成显卡 显示器尺寸 23.8 英寸宽屏 LED 显示器 | 套 | 1 | 5000.00 | 5000.00
6 | 01B123 | 电脑配套软件 | 国产软件 WPS企业版， OFD，浏览器，杀毒软件 | 套 | 1 | 2420.00 | 2420.00
|  | 心理测评室 |  |  |  |  | 10420.00
本页小计 | [6 empty] | 20420.00
【表10.2.2-16】
分部分项工程清单与计价表
单位(专业)工程名称:单项工程-办公设备 | [5 empty] | 标段: |  |  | 第4页 共13页
序号 | 项目编码 | 项目名称 | 项目特征 | 计量 单位 | 工程量 | 金 额 (元) |  |  |  |  | 备注
[6 empty] | 综合单价 | 合价 | 其中
[8 empty] | 人工费 | 机械费 | 暂估价
7 | 01B126 | 办公电脑套装 | 办公电脑套装 操作系统 预装正式版麒麟 主板 麒麟 9000C 主板 CPU 麒麟 9000C 国产处理器 8 核，最高主频 2.4GHz 内存 8GB LPDDR5 6400MT/s 硬盘 256GB 固态硬盘 显卡 集成显卡 显示器尺寸 23.8 英寸宽屏 LED 显示器 | 套 | 1 | 5000.00 | 5000.00
8 | 01B127 | 电脑配套软件 | 国产软件 WPS企业版， OFD，浏览器，杀毒软件 | 套 | 1 | 2420.00 | 2420.00
本页小计 | [6 empty] | 7420.00
【表10.2.2-16】
分部分项工程清单与计价表
单位(专业)工程名称:单项工程-办公设备 | [5 empty] | 标段: |  |  | 第5页 共13页
序号 | 项目编码 | 项目名称 | 项目特征 | 计量 单位 | 工程量 | 金 额 (元) |  |  |  |  | 备注
[6 empty] | 综合单价 | 合价 | 其中
[8 empty] | 人工费 | 机械费 | 暂估价
9 | 01B128 | 打印机 | 主要参数 最大打印幅面 A4 是否支持自动双面打印 是 是否支持网络打印 是 能效等级 二级 接口类型 USB2.0 耗材类型 鼓粉分离式 支持介质类型 普通纸 技术参数 最大分辨率 (dpi) 1200*600dpi 首页打印时间 8秒内 黑白打印速度 (页/分钟) 25-34页/分 黑白打印分辨率 (dpi) 1200*600dpi 供纸盒容量 (张) 250页 电源电压 (V) 220 打印幅面 A4 | 套 | 1 | 3000.00 | 3000.00
本页小计
【表10.2.2-16】
分部分项工程清单与计价表
单位(专业)工程名称:单项工程-办公设备 | [5 empty] | 标段: |  |  | 第6页 共13页
序号 | 项目编码 | 项目名称 | 项目特征 | 计量 单位 | 工程量 | 金 额 (元) |  |  |  |  | 备注
[6 empty] | 综合单价 | 合价 | 其中
[8 empty] | 人工费 | 机械费 | 暂估价
出纸盒容量 (页) 250页
|  | 家庭心理咨询室 |  |  |  |  | 999.00
10 | 01B130 | 录音笔 | 录音笔 录音实时转文字 中英文边译边录 主动降噪 多平台同步分享，语音内容搜索 一次充电可连续录音10小时 1.4寸物理按键+触摸屏设计 5G云储存空间 转写终身免费 | 个 | 1 | 999.00 | 999.00
|  | 个体心理咨询室 |  |  |  |  | 999.00
11 | 01B133 | 录音笔 | 录音笔 录音实时转文字 中英文边译边录 主动降噪 多平台同步分享，语音内容搜索 一次充电可连续录音10小时 1.4寸物理按键+触摸屏设计 5G云储存空间 转写终身免费 | 个 | 1 | 999.00 | 999.00
|  | 个体心理咨询室兼催眠室 |  |  |  |  | 999.00
12 | 01B138 | 录音笔 | 录音笔 录音实时转文字 中英文边译边录 主动降噪 多平台同步分享，语音内容搜索 一次充电可连续录音10小时 1.4寸物理按键+触摸屏设计 5G云储存空间 转写终身免费 | 个 | 1 | 999.00 | 999.00
本页小计 | [6 empty] | 5997.00
【表10.2.2-16】
分部分项工程清单与计价表
单位(专业)工程名称:单项工程-办公设备 | [5 empty] | 标段: |  |  | 第7页 共13页
序号 | 项目编码 | 项目名称 | 项目特征 | 计量 单位 | 工程量 | 金 额 (元) |  |  |  |  | 备注
[6 empty] | 综合单价 | 合价 | 其中
[8 empty] | 人工费 | 机械费 | 暂估价
|  | 办公+热线接听 |  |  |  |  | 18500.00
本页小计
【表10.2.2-16】
分部分项工程清单与计价表
单位(专业)工程名称:单项工程-办公设备 | [5 empty] | 标段: |  |  | 第8页 共13页
序号 | 项目编码 | 项目名称 | 项目特征 | 计量 单位 | 工程量 | 金 额 (元) |  |  |  |  | 备注
[6 empty] | 综合单价 | 合价 | 其中
[8 empty] | 人工费 | 机械费 | 暂估价
13 | 01B139 | 打印机 | 主要参数 最大打印幅面 A4 是否支持自动双面打印 是 是否支持网络打印 是 能效等级 二级 接口类型 USB2.0 耗材类型 鼓粉分离式 支持介质类型 普通纸 技术参数 最大分辨率 (dpi) 1200*600dpi 首页打印时间 8秒内 黑白打印速度 (页/分钟) 25-34页/分 黑白打印分辨率 (dpi) 1200*600dpi 供纸盒容量 (张) 250页 电源电压 (V) 220 打印幅面 A4 | 套 | 1 | 3000.00 | 3000.00
本页小计
【表10.2.2-16】
分部分项工程清单与计价表
单位(专业)工程名称:单项工程-办公设备 | [5 empty] | 标段: |  |  | 第9页 共13页
序号 | 项目编码 | 项目名称 | 项目特征 | 计量 单位 | 工程量 | 金 额 (元) |  |  |  |  | 备注
[6 empty] | 综合单价 | 合价 | 其中
[8 empty] | 人工费 | 机械费 | 暂估价
出纸盒容量 (页) 250页
14 | 01B140 | 办公电脑套装 | 办公电脑套装 操作系统 预装正式版麒麟 主板 麒麟 9000C 主板 CPU 麒麟 9000C 国产处理器 8 核，最高主频 2.4GHz 内存 8GB LPDDR5 6400MT/s 硬盘 256GB 固态硬盘 显卡 集成显卡 显示器尺寸 23.8 英寸宽屏 LED 显示器 | 套 | 2 | 5000.00 | 10000.00
15 | 01B141 | 电脑配套软件 | 国产软件 WPS企业版， OFD，浏览器，杀毒软件 | 套 | 2 | 2420.00 | 4840.00
16 | 01B142 | 热线电话 | 主要参数： 标准配置，带来电显示、呼叫转接、录音、语音文字转换等功能。 | 套 | 2 | 330.00 | 660.00
|  | 心理直播室 |  |  |  |  | 14840.00
本页小计 | [6 empty] | 18500.00
【表10.2.2-16】
分部分项工程清单与计价表
单位(专业)工程名称:单项工程-办公设备 | [5 empty] | 标段: |  |  | 第10页 共13页
序号 | 项目编码 | 项目名称 | 项目特征 | 计量 单位 | 工程量 | 金 额 (元) |  |  |  |  | 备注
[6 empty] | 综合单价 | 合价 | 其中
[8 empty] | 人工费 | 机械费 | 暂估价
17 | 01B143 | 办公电脑套装 | 办公电脑套装 操作系统 预装正式版麒麟 主板 麒麟 9000C 主板 CPU 麒麟 9000C 国产处理器 8 核，最高主频 2.4GHz 内存 8GB LPDDR5 6400MT/s 硬盘 256GB 固态硬盘 显卡 集成显卡 显示器尺寸 23.8 英寸宽屏 LED 显示器 | 套 | 2 | 5000.00 | 10000.00
18 | 01B144 | 电脑配套软件 | 国产软件 WPS企业版， OFD，浏览器，杀毒软件 | 套 | 2 | 2420.00 | 4840.00
|  | 研讨督导室 |  |  |  |  | 19420.00
19 | 01B145 | 86英寸一体机（含移动支架，投屏硬件，智能笔）8+256G | 主要参数： 86英寸 搭载远程会议视听系统：具备远程会议功能，音画同步传导。 | 套 | 1 | 12000.00 | 12000.00
本页小计 | [6 empty] | 26840.00
【表10.2.2-16】
分部分项工程清单与计价表
单位(专业)工程名称:单项工程-办公设备 | [5 empty] | 标段: |  |  | 第11页 共13页
序号 | 项目编码 | 项目名称 | 项目特征 | 计量 单位 | 工程量 | 金 额 (元) |  |  |  |  | 备注
[6 empty] | 综合单价 | 合价 | 其中
[8 empty] | 人工费 | 机械费 | 暂估价
20 | 01B146 | 办公电脑套装 | 办公电脑套装 操作系统 预装正式版麒麟 主板 麒麟 9000C 主板 CPU 麒麟 9000C 国产处理器 8 核，最高主频 2.4GHz 内存 8GB LPDDR5 6400MT/s 硬盘 256GB 固态硬盘 显卡 集成显卡 显示器尺寸 23.8 英寸宽屏 LED 显示器 | 套 | 1 | 5000.00 | 5000.00
21 | 01B147 | 电脑配套软件 | 国产软件 WPS企业版， OFD，浏览器，杀毒软件 | 套 | 1 | 2420.00 | 2420.00
|  | 团体辅导室兼分析研判室 |  |  |  |  | 16920.00
本页小计 | [6 empty] | 7420.00
【表10.2.2-16】
分部分项工程清单与计价表
单位(专业)工程名称:单项工程-办公设备 | [5 empty] | 标段: |  |  | 第12页 共13页
序号 | 项目编码 | 项目名称 | 项目特征 | 计量 单位 | 工程量 | 金 额 (元) |  |  |  |  | 备注
[6 empty] | 综合单价 | 合价 | 其中
[8 empty] | 人工费 | 机械费 | 暂估价
22 | 01B151 | 办公电脑套装 | 办公电脑套装 操作系统 预装正式版麒麟 主板 麒麟 9000C 主板 CPU 麒麟 9000C 国产处理器 8 核，最高主频 2.4GHz 内存 8GB LPDDR5 6400MT/s 硬盘 256GB 固态硬盘 显卡 集成显卡 显示器尺寸 23.8 英寸宽屏 LED 显示器 | 套 | 1 | 5000.00 | 5000.00
23 | 01B152 | 电脑配套软件 | 国产软件 WPS企业版， OFD，浏览器，杀毒软件 | 套 | 1 | 2420.00 | 2420.00
本页小计 | [6 empty] | 7420.00
【表10.2.2-16】
分部分项工程清单与计价表
单位(专业)工程名称:单项工程-办公设备 | [5 empty] | 标段: |  |  | 第13页 共13页
序号 | 项目编码 | 项目名称 | 项目特征 | 计量 单位 | 工程量 | 金 额 (元) |  |  |  |  | 备注
[6 empty] | 综合单价 | 合价 | 其中
[8 empty] | 人工费 | 机械费 | 暂估价
24 | 01B153 | 投影仪 | 投影仪（含幕布，支架，遥控器） USB接口 USB-A×1，USB-B×1 无线同屏 支持无线 音频输入 2 RCA×1 安装方式 桌上正投；吊装正投；吊装背投 CCC强制性认证 是 显示参数 对比度 16000：1 光学变焦 支持光学变焦 梯形校正 四向校正 | 套 | 1 | 9500.00 | 9500.00
本页小计 | [6 empty] | 9500.00
合计 | [6 empty] | 118357.00

## 0_6_表10_2_2-13 【含单列】单位(专业)工程
【表10.2.2-13】
单位（专业）工程招标控制价费用表
工程名称:单项工程-空调设备 |  |  | 标段: | 第1页 共1页
序号 | 费用名称 |  | 计算公式 | 金额 (元) | 备注
1 | 分部分项工程费 |  | ∑(分部分项工程量×综合单价） | 226300.00 | 见表10.2.2-16
1.1 | 其中 | 人工费+机械费 | ∑分部分项（定额人工费+定额机械费）
2 | 措施项目费 |  | （2.1+2.2）
2.1 | 施工技术措施项目费 |  | ∑(技措项目工程量×综合单价） |  | 见表10.2.2-16
2.1.1 | 其中 | 人工费+机械费 | ∑技措项目（定额人工费+定额机械费）
2.2 | 施工组织措施项目费 |  | (1.1+2.1.1)×0% |  | 见表10.2.2-20
2.2.1 | 其中 | 安全文明施工基本费 | (1.1+2.1.1)×0% |  | 见表10.2.2-20
3 | 其他项目费 |  | （3.1+3.2+3.3+3.4）
3.1 | 暂列金额 |  | 3.1.1+3.1.2+3.1.3 |  | 见表10.2.2-21
3.1.1 | 其中 | 标化工地增加费 | 按招标文件规定额度列计 |  | 见表10.2.2-22
3.1.2 |  | 优质工程增加费 | 按招标文件规定额度列计 |  | 见表10.2.2-22
3.1.3 |  | 其他暂列金额 | 按招标文件规定额度列计 |  | 见表10.2.2-22
3.2 | 暂估价 |  | 3.2.1+3.2.2+3.2.3 |  | 见表10.2.2-21
3.2.1 | 其中 | 材料（工程设备）暂估价 | 按招标文件规定额度列计 (或计入综合单价) |  | 见表10.2.2-23
3.2.2 |  | 专业工程暂估价 | 按招标文件规定额度列计 |  | 见表10.2.2-24
3.2.3 |  | 专项技术措施暂估价 | 按招标文件规定额度列计 |  | 见表10.2.2-25
3.3 | 计日工 |  | ∑计日工(暂估数量×综合单价） |  | 见表10.2.2-21
3.4 | 施工总承包服务费 |  | 3.4.1+3.4.2 |  | 见表10.2.2-21
3.4.1 | 其中 | 专业发包工程管理费 | ∑专业发包工程（暂估金额×费率） |  | 见表10.2.2-27
3.4.2 |  | 甲供材料设备管理费 | 甲供材料暂估金额×费率+甲供设备暂估金额×费率 |  | 见表10.2.2-27
4 | 规费 |  | (1.1+2.1.1)×0%
5 | 单列费用 |  | 单列费用
6 | 税金 |  | (1+2+3+4+计税不计费+计税不计费不下浮-甲供材料（设备）费)×0%
7 | 下浮 |  | (1+2+3+4+5+6-不计税不计费不下浮-计税不计费不下浮-暂估材料)×0%
其中 | 甲供材料（设备）费 |  | 甲供材料费+甲供主材费+甲供设备费
招标控制价合计 |  |  | 1+2+3+4+5+6-7 | 226300.00

## 0_6_表10_2_2-16 分部分项工程清单与计价表
【表10.2.2-16】
分部分项工程清单与计价表
单位(专业)工程名称:单项工程-空调设备 | [5 empty] | 标段: |  |  | 第1页 共2页
序号 | 项目编码 | 项目名称 | 项目特征 | 计量 单位 | 工程量 | 金 额 (元) |  |  |  |  | 备注
[6 empty] | 综合单价 | 合价 | 其中
[8 empty] | 人工费 | 机械费 | 暂估价
|  | 空调设备 |  |  |  |  | 226300.00
1 | 01B113 | 1.5P风管机 | 能效等级：变频一级 全年性能系数APF：4.1 额定制冷量/制热量：3.5/4.15kw 额定制冷输入功率/制热输入功率：1.08/1.13kw 室内机尺寸（长*宽*高）：700*450*180mm 室内机噪音：34/28/22 dB(A) 室外机噪音：50 dB(A) 控制器：线控器 除菌自清洁功能 | 套 | 3 | 6050.00 | 18150.00
2 | 01B114 | 3P风管机 | 能效等级：变频一级 全年性能系数APF：4.05 额定制冷量/制热量：7.2/9.2kw 额定制冷输入功率/制热输入功率：2.45/2.8kw 室内机尺寸（长*宽*高）：1150*450*180mm 室内机噪音：38/32/26 dB(A) 室外机噪音：54 dB(A) 控制器：线控器 除菌自清洁功能 | 套 | 18 | 10800.00 | 194400.00
本页小计 | [6 empty] | 212550.00
【表10.2.2-16】
分部分项工程清单与计价表
单位(专业)工程名称:单项工程-空调设备 | [5 empty] | 标段: |  |  | 第2页 共2页
序号 | 项目编码 | 项目名称 | 项目特征 | 计量 单位 | 工程量 | 金 额 (元) |  |  |  |  | 备注
[6 empty] | 综合单价 | 合价 | 其中
[8 empty] | 人工费 | 机械费 | 暂估价
3 | 01B115 | 5P风管机 | 能效等级：变频二级 全年性能系数APF：3.3 额定制冷量/制热量：12.1/13.8kw 额定制冷输入功率/制热输入功率：5.2/4.2kw 室内机尺寸（长*宽*高）：1100*700*248mm 室内机噪音：42/39/35 dB(A) 室外机噪音：59 dB(A) 室内机风量：1700m3/ h 室内机标准静压/最大静压：10/50Pa 最大配管长度：30m 节流方式：电子膨胀阀 控制器：线控器 除菌自清洁功能 | 套 | 1 | 13750.00 | 13750.00
本页小计 | [6 empty] | 13750.00
合计 | [6 empty] | 226300.00